## Capacités
Poste | Capacité réservée sur le poste (MW) | Capacité réservée affectée (MW) | Capacité réservée résiduelle (MW)
AILLEVILLE | 60.089 | 60.7447 | -0.65571
AIX-EN-OTHE | 23.2588 | 23.6846 | -0.4258
ALGER | 5.06 | 5.063 | -0.0030219
ALTENSTADT | 4.054 | 4.054 | 3e-05
ALTKIRCH | 12.488 | 13.4292 | -0.94117
ALTORF | 1.973 | 1.973 | 2.4425e-15
AMANVILLERS | 0.865 | 0.93779 | -0.07279
AMARIN | 1.045 | 1.1317 | -0.08668
AMELECOURT | 28.606 | 29.1722 | -0.56618
AMNEVILLE | 23.2 | 23.2 | 0
ANNA | 5.227 | 5.4797 | -0.2527
ANOULD | 2.37 | 2.5547 | -0.18466
ARCIS (-SUR-AUBE) | 23.0035 | 24.4884 | -1.4848
AUBRIVES | 0.46237 | 0.50029 | -0.03792
AULNAY (-AUX-PLANCHES) | 15.8344 | 15.9177 | -0.08325
AVREUIL | 33.3846 | 34.3234 | -0.93883
AVRIMA | 3.364 | 3.4546 | -0.0906
BAINS-LES-BAINS | 10.3658 | 10.8572 | -0.49139
BARBUISE | 162.9835 | 163.3491 | -0.36556
BAR-LE-DUC | 47.64 | 47.9885 | -0.34853
BASSE-HAM | 2.447 | 2.6447 | -0.19766
BASSIGNY | 31.5482 | 31.6893 | -0.14105
BAYARD | 15.401 | 15.4584 | -0.0574
BAYON | 7.511 | 8.118 | -0.60699
BAZANCOURT | 12.5664 | 13.2271 | -0.66066
BEAUREGARD | 2.72 | 2.7471 | -0.02709
BEAUZEE | 11.7463 | 12.5122 | -0.76587
BENFELD | 2.379 | 2.379 | 0
BERNOLSHEIM | 3.02 | 3.023 | -0.003
BETTING | 1.415 | 1.5008 | -0.08578
BIBERKIRCH | 9.234 | 9.4755 | -0.24149
BISCHHEIM | 0.856 | 0.856 | 0
BISCHWILLER | 2.3209 | 2.321 | -0.00014
BITCHE | 7.9818 | 8.6276 | -0.64582
BOGNY | 0.796 | 0.86089 | -0.06489
BORNY | 10.326 | 10.326 | 4.168e-06
BOULAY | 11.979 | 12.3735 | -0.39447
BOURBONNE | 23.1036 | 23.8195 | -0.71583
BOUZONVILLE | 12.315 | 12.5909 | -0.27591
BRABOIS | 1.201 | 1.2705 | -0.06952
BRIENNE | 39.8055 | 40.4832 | -0.67769
BROUSSEVAL | 9.4594 | 10.2244 | -0.76509
BRUMATH | 11.1558 | 11.16 | -0.00416
CHAMPIGNEULLES | 1.162 | 1.2559 | -0.09388
CHAMPIGNY-LES-LANGRES | 15.3078 | 16.1717 | -0.86395
CHAPON (LE) | 104.11 | 104.11 | 0
CHAUMONT | 17.6899 | 18.0948 | -0.40496
CHAUSSEE (LA) | 246.1853 | 247.1508 | -0.96549
CHOLOY | 29.968 | 30.4257 | -0.45766
CIREY (-SUR-VEZOUZE) | 24.54 | 25.1468 | -0.60678
COMPERTRIX | 38.6467 | 39.3442 | -0.69747
CORNIMONT | 3.42 | 3.6035 | -0.18349
CRENEY | 350.5448 | 351.3504 | -0.80557
CREUTZWALD | 36.55 | 36.55 | 0
CROIX-DE-METZ | 23.704 | 24.013 | -0.309
CRONENBOURG | 0.497 | 0.497 | 7.7716e-16
CUBRY | 26.444 | 26.5443 | -0.10026
DALSTEIN | 4.741 | 5.1249 | -0.38387
DARNEY | 9.789 | 10.5781 | -0.78905
DEBONNAIRE | 0.444 | 0.44354 | 0.00045859
DETTWILLER | 9.432 | 9.432 | 1e-05
DIEUZE | 10.6819 | 11.5454 | -0.86349
DOGNEVILLE | 7.0528 | 7.6034 | -0.55063
DORMANS | 22.798 | 23.0793 | -0.28126
DORNACH | 1.5589 | 1.6466 | -0.08772
DRULINGEN | 5.028 | 5.4347 | -0.40675
DUGNY | 20.997 | 21.5208 | -0.5238
ENNERY | 7.104 | 7.1041 | -0.00011645
ENSISHEIM | 7.494 | 7.9446 | -0.45064
EPERNAY | 1.903 | 2.0558 | -0.15282
ERROUVILLE | 8.758 | 8.8807 | -0.12274
ERSTEIN | 2.798 | 2.7984 | -0.00041
ESSEY(-LES-NANCY) | 5.063 | 5.4727 | -0.40972
ETAIN | 2.6082 | 2.799 | -0.19076
ETIVAL | 14.64 | 14.7836 | -0.14365
EUROPORT | 14.0307 | 14.6088 | -0.57802
EUROPORT 2 | 57.3 | 57.3 | 0
FERE-CHAMPENOISE | 61.9888 | 62.9557 | -0.96696
FERE-CHAMPENOISE EST | 61.08 | 61.08 | 0
FERE-CHAMPENOISE OUEST | 67.2 | 67.2 | 0
FISMES | 4.0523 | 4.3725 | -0.3202
FLEVILLE | 6.1851 | 6.634 | -0.44894
FLOING | 65.5696 | 66.021 | -0.45141
FONTAINE GALUCHE | 7.05 | 7.1 | -0.05
FONTOY | 1.987 | 2.1473 | -0.16026
FORBACH | 1.919 | 2.0519 | -0.13291
FRONCLES | 76.7058 | 77.3042 | -0.59845
FRONCLES 2 | 8.417 | 8.43 | -0.013
FROUARD | 26.396 | 26.4686 | -0.07263
FUSTEL | 0.153 | 0.153 | 0
GAMBSHEIM | 0.923 | 0.923 | 0
GAY-LUSSAC | 0.278 | 0.30023 | -0.02223
GERARDMER | 1.232 | 1.332 | -0.09998
GERSTHEIM | 0.9875 | 0.988 | -0.0005
GIVET | 0.319 | 0.3437 | -0.0247
GLONVILLE | 19.4931 | 19.994 | -0.50088
GOETZENBRUCK | 5.2278 | 5.6485 | -0.42066
GOUSSAINCOURT | 42.2 | 42.2 | 0
GRAFFENSTADEN | 5.262 | 5.262 | 0
GUEBWILLER | 4.6628 | 5.0403 | -0.37747
GUNDERSHOFFEN | 3.618 | 3.617 | 0.001
HAGUENAU | 3.8913 | 3.891 | 0.00025
HAMBACH | 2.603 | 2.8115 | -0.20846
HARDT | 4.7944 | 5.1823 | -0.38793
HAUT-CLOS | 6.9484 | 7.1875 | -0.2391
HAUTES-RIVIERES | 0.04 | 0.0415 | -0.0015
HAYBES | 0.052 | 0.05672 | -0.00472
HERIMENIL | 40.682 | 41.463 | -0.78104
HESINGUE | 3.3 | 3.3 | 0
HOLZMATT | 1.344 | 1.344 | 0
HOUDELAINCOURT | 8.1464 | 8.8057 | -0.65928
ILE-NAPOLEON | 4.4869 | 4.8475 | -0.36058
ILLKIRCH | 0.649 | 0.649 | 8.8818e-16
INGWILLER | 3.976 | 3.976 | 0
INSMING | 10.815 | 11.2643 | -0.44931
ISLE AUBIGNY | 345.4 | 345.4 | 0
JAMET | 0 | 0 | 0
JEUXEY | 5.116 | 5.5302 | -0.41417
JOINVILLE | 52.5467 | 53.1162 | -0.56947
KERBACH | 2.032 | 2.1966 | -0.16462
LA CHAUSSE EST | 57.41 | 57.41 | 0
LA CHAUSSEE OUEST | 234.25 | 234.25 | 0
LA MAL CAMPEE | 2.886 | 3.0865 | -0.20054
LA MALADIERE | 39.9928 | 40.8099 | -0.81712
LA NACELLE | 66.3 | 66.3 | 0
LANDRES | 7.398 | 7.9959 | -0.59789
LANDROFF | 34.2619 | 35.3584 | -1.0965
LANEUVEVILLE | 4.651 | 5.027 | -0.37597
LAPOUTROIE | 0.885 | 0.95625 | -0.07125
LAUTERBOURG | 1.528 | 1.528 | 0
LAVELINE | 5.68 | 6.0268 | -0.34678
LAVOISIER | 0.54 | 0.58378 | -0.04378
LAXOU | 1.3 | 1.4055 | -0.10549
LE PRIEURE | 2.1062 | 2.2768 | -0.17058
LES BABLONS | 3.452 | 3.6936 | -0.24164
LES GUIGNONS (Client) | 2 | 2 | 0
LES POINTES | 109.2 | 109.2 | 0
LIART | 27.607 | 28.099 | -0.49197
LIART 2 | 44 | 44 | 0
LIGNY-EN-BARROIS | 6.163 | 6.6293 | -0.46634
LINGUET | 3.089 | 3.3387 | -0.24965
LOGELBACH | 2.987 | 3.2286 | -0.2416
LONGUYON | 8.5569 | 8.9356 | -0.3787
LUDRES | 4.618 | 4.955 | -0.33702
LUTTERBACH | 6.695 | 7.639 | -0.94404
LUTZELHOUSE | 0.672 | 0.672 | 0
MANOM | 0.843 | 0.91084 | -0.06784
MARCKOLSHEIM | 14.6279 | 15.2694 | -0.64147
MARIE-LOUISE | 1.578 | 1.6818 | -0.10383
MARLY | 2.109 | 2.1088 | 0.00017389
MARNAVAL | 3.749 | 4.0524 | -0.3034
MAROLLES | 304.3988 | 305.4865 | -1.0878
MAROLLES 2 | 77.65 | 77.65 | 0
MASEVAUX | 2.139 | 2.3115 | -0.17252
MAUPAS (A CONTEAULT) | 83.3644 | 84.1299 | -0.76559
MEINAU | 1.057 | 1.057 | 0
METZANGE | 2.987 | 3.0309 | -0.0439
MEXY | 1.6839 | 1.8206 | -0.13667
MILLERY | 33.8244 | 34.7403 | -0.91588
MIRECOURT | 17.541 | 18.2568 | -0.71584
MOHON | 4.3201 | 4.6085 | -0.28841
MOLSHEIM | 2.795 | 2.795 | 0
MONDELANGE | 4.18 | 4.2758 | -0.0958
MONT PINSON | 9 | 9 | 0
MONTIGNY-LE-ROI | 7.6039 | 8.1984 | -0.59449
MONTMIRAIL | 14.0369 | 14.8918 | -0.85494
MONTMIRAIL 2 | 4.575 | 4.575 | -1.1546e-14
MONTOIS | 35.6559 | 35.7098 | -0.05388
MOULINELLE (LA) | 12.5059 | 13.1437 | -0.63775
MT-SAINT-MARTIN | 2.436 | 2.5403 | -0.1043
MULHOUSE | 0.575 | 0.62201 | -0.04701
MUNSTER | 1.389 | 1.4806 | -0.0916
MUREMONT | 4 | 4 | 0
MURIGNY | 1.3876 | 1.5004 | -0.11275
NARBEFONTAINE | 15.3 | 15.3 | 0
NOGENT-SUR-SEINE | 57.4496 | 58.0969 | -0.64737
NOUETTES | 20.5792 | 21.1043 | -0.52507
NOUZONVILLE | 0.164 | 0.17719 | -0.01319
OBERNAI | 5.6739 | 5.674 | -3e-05
OIRY | 5.5241 | 5.9706 | -0.44647
ORANGERIE | 0.269 | 0.269 | 0
ORMES | 17.9791 | 18.3818 | -0.4027
OSNES | 7.3899 | 7.9871 | -0.59719
OTTMARSHEIM | 3.185 | 3.4421 | -0.25711
PETITES-NOUES | 15.085 | 15.1 | -0.015
PFAFFENHOFFEN | 5.3952 | 5.395 | 0.00015
PHALSBOURG | 5.765 | 6.2317 | -0.46674
PLOMBIERES | 1.866 | 1.8657 | 0.00033
POIX-TERRON | 4.738 | 5.1209 | -0.3829
POLISOT | 17.445 | 18.2879 | -0.84291
PONTFAVERGER | 7.7204 | 8.2695 | -0.54908
PONTIFFROY | 1.164 | 1.1642 | -0.00024752
PONT-LA-VILLE | 18.7361 | 19.2808 | -0.54465
PORT-DU-RHIN | 0.324 | 0.324 | 0
POTEAU | 10.2 | 10.2 | 0
POURNOY | 10.437 | 10.4375 | -0.000471
POUXEUX | 4.641 | 5.0164 | -0.3754
PRAUTHOY | 47.5358 | 47.7938 | -0.25797
PREUSCHDORF | 5.6961 | 5.696 | 0.00012
PUITS-SIMON I | 0.49 | 0.52909 | -0.03909
PUITS-SIMON IV | 0.1 | 0.1 | 0
PUTTELANGE | 17.3959 | 18.0127 | -0.61678
QUEVILLONCOURT | 15.6366 | 16.4642 | -0.82756
RAMBERVILLERS | 11.4874 | 12.3917 | -0.90426
RANGUEVAUX | 0.837 | 0.90442 | -0.06742
REBEUVILLE | 19.806 | 20.5561 | -0.75008
RECHICOURT-LE-CHATEAU | 23.7493 | 24.2664 | -0.51712
RECY | 25.1653 | 26.1382 | -0.97294
REICHSTETT | 4.731 | 4.731 | 0
REINANGE | 46.6052 | 46.9305 | -0.32535
REMIREMONT | 2.218 | 2.3977 | -0.17969
RETHEL | 17.1077 | 18.4269 | -1.3191
REVIGNY | 171.4977 | 171.958 | -0.46029
REVIN | 1.195 | 1.2184 | -0.02341
RHINAU | 8.257 | 8.7793 | -0.52229
RIBEAUVILLE | 5.789 | 6.1427 | -0.35366
ROBERTSAU | 0.176 | 0.176 | 0
ROESCHWOOG | 4.7979 | 4.798 | -0.0001
ROHRWILLER | 2.486 | 2.486 | 0
ROLAMPONT | 46 | 46 | 0
ROMILLY | 37.9258 | 38.5765 | -0.65072
ROSENAU | 5.204 | 5.8056 | -0.6016
ROSIERES | 120 | 120 | 0
ROUSSY | 2.104 | 2.2737 | -0.16971
SARREBOURG | 12.5665 | 13.5105 | -0.94395
SARREGUEMINES | 4.567 | 4.8479 | -0.28093
SARRE-UNION | 2.2048 | 2.3826 | -0.1778
SAUDRUPT | 4.283 | 4.5607 | -0.27767
SAVERNE | 1.9293 | 1.929 | 0.00032
SCHIRMECK | 0.287 | 0.287 | 0
SELESTAT | 9.7397 | 10.4349 | -0.6952
SEPT-SAULX | 6.1534 | 6.4368 | -0.28338
SEUIL EST | 54.272 | 54.272 | -1e-05
SEUIL OUEST | 48.5 | 48.5 | 0
SEZANNE | 8.1466 | 8.8051 | -0.65853
SOMBUSSY | 6.2142 | 6.6928 | -0.47856
ST AUBIN | 7.2 | 7.2 | -1.1546e-14
ST MICHEL SUR MEURTHE | 1.2959 | 1.4005 | -0.1046
ST-AVOLD | 19.67 | 19.8568 | -0.1868
ST-BLAISE | 0.955 | 1.0326 | -0.07758
ST-BRICE | 6.934 | 7.1912 | -0.25724
ST-CHARLES | 0.508 | 0.54875 | -0.04075
ST-DIE | 3.374 | 3.6467 | -0.27269
ST-DIZIER | 98.4588 | 99.246 | -0.78725
Ste CROIX EN PLAINE | 5.2105 | 5.5748 | -0.36425
STE-MARIE-AUX-MINES | 1.262 | 1.3645 | -0.10249
STE-MENEHOULD | 26.7461 | 27.8654 | -1.1193
STENAY | 127.4063 | 128.0052 | -0.59892
ST-HUBERT | 3.369 | 3.4639 | -0.09485
ST-MIHIEL | 15.7196 | 16.9392 | -1.2196
ST-NABORD | 2.54 | 2.6569 | -0.1169
ST-PARRES-LES-VAUDES | 23.3893 | 23.8704 | -0.48112
SUIPPES | 30.537 | 32.1982 | -1.6611
SUISSE | 120 | 120 | 0
TAPIS-VERT | 0.91818 | 0.95591 | -0.03773
TAUPINIERES (LES) | 20.355 | 20.4 | -0.045
TECHNOPOLE | 0.637 | 0.63723 | -0.00022611
TENDRECOURT | 16.345 | 16.3976 | -0.05262
THANN | 3.9663 | 4.2872 | -0.32092
THILLOT (LE) | 1.7069 | 1.8447 | -0.13785
TROYES-EST | 1.132 | 1.2236 | -0.0916
TROYES-INDUSTRIE | 1.1587 | 1.2526 | -0.0939
TRUCHTERSHEIM | 9.3426 | 9.343 | -0.00043
TUCQUEGNIEUX | 1.752 | 1.8935 | -0.14145
VANDIERES | 36.3266 | 37.0935 | -0.76687
VARANGEVILLE | 4.268 | 4.4527 | -0.18472
VENDEUVRE-SUR-BARSE | 40.9395 | 41.2598 | -0.32021
VERDUN | 7.852 | 7.9814 | -0.12942
VERTUS | 8.4963 | 9.1022 | -0.60596
VESAIGNES | 61.252 | 62.1659 | -0.91386
VIAUD | 5.072 | 5.0717 | 0.00029329
VINCEY | 3.4258 | 3.7032 | -0.27741
VIREUX | 0.069 | 0.07509 | -0.00609
VITTEL | 31.611 | 32.6062 | -0.99518
VOID | 14.5978 | 15.7788 | -1.181
VOUZIERS | 30.7166 | 32.0535 | -1.3369
WADONVILLE | 5.3487 | 5.7812 | -0.43253
WALDIGHOFFEN | 7.0218 | 7.5893 | -0.56752
WANTZENAU | 2.6829 | 2.683 | -0.00015
WASSELONNE | 5.025 | 5.025 | 0
WOIPPY | 7.994 | 7.9936 | 0.00035872

## Transferts
Poste de destination | Capacité réservée avant transfert (MW) | Capacité réservée après transfert (MW) | Poste d'origine | Capacité réservée avant transfert (MW) poste d'origine | Capacité réservée après transfert (MW) poste d'origine | Travaux remis en cause
AILLEVILLE | 57 | 58 | ALGER | -2 | -3
AILLEVILLE | 58 | 58 | AULNAY (-AUX-PLANCHES) | 32 | 32
AILLEVILLE | 58 | 59 | BAYARD | 26 | 25
AIX-EN-OTHE | 10 | 10 | ALGER | -2 | -2
AIX-EN-OTHE | 10 | 11 | ALTENSTADT | 3 | 2
AIX-EN-OTHE | 11 | 13 | ALTORF | 14 | 12
AIX-EN-OTHE | 13 | 13 | AMANVILLERS | 0 | 0
AIX-EN-OTHE | 13 | 13 | AMARIN | 0 | 0
AIX-EN-OTHE | 13 | 14 | AMELECOURT | 28 | 27
AIX-EN-OTHE | 14 | 23 | AMNEVILLE | 89 | 80
AIX-EN-OTHE | 23 | 23 | BAYARD | 26 | 26
ALGER | -3 | 6 | BAYARD | 25 | 16
ALTENSTADT | 2 | 3 | ALGER | 6 | 5
ALTENSTADT | 3 | 3 | BAYARD | 16 | 16
ALTKIRCH | 7 | 9 | AMNEVILLE | 80 | 78
ALTKIRCH | 9 | 12 | BAYARD | 16 | 13
AMELECOURT | 27 | 28 | BAYARD | 13 | 12
AMELECOURT | 28 | 28 | BAYON | 40 | 40
ANNA | 2 | 3 | AMNEVILLE | 78 | 77
ANNA | 3 | 4 | BAYARD | 12 | 11
ANOULD | 1 | 1 | AMNEVILLE | 77 | 77
ARCIS (-SUR-AUBE) | 21 | 23 | BAYON | 40 | 38
ARCIS (-SUR-AUBE) | 23 | 24 | CHAPON (LE) | 100 | 99
AULNAY (-AUX-PLANCHES) | 32 | 32 | ALGER | 5 | 5
AULNAY (-AUX-PLANCHES) | 32 | 33 | AMNEVILLE | 77 | 76
AULNAY (-AUX-PLANCHES) | 33 | 33 | BAYARD | 11 | 11
AVREUIL | 12 | 12 | ALTENSTADT | 3 | 3
AVREUIL | 12 | 20 | ALTORF | 12 | 4
AVREUIL | 20 | 22 | AMNEVILLE | 76 | 74
AVREUIL | 22 | 24 | BAYARD | 11 | 9
AVREUIL | 24 | 29 | BAYON | 38 | 33
AVREUIL | 29 | 33 | CHAPON (LE) | 99 | 95
AVREUIL | 33 | 33 | CHOLOY | 28 | 28
AVREUIL | 33 | 33 | CHAUMONT | 31 | 31
AVRIMA | 2 | 2 | AMNEVILLE | 74 | 74
AVRIMA | 2 | 2 | CHOLOY | 28 | 28
AVRIMA | 2 | 2
BAINS-LES-BAINS | 6 | 11 | AMNEVILLE | 74 | 69
BAINS-LES-BAINS | 11 | 11
BAR-LE-DUC | 43 | 44 | COMPERTRIX | 39 | 38
BAR-LE-DUC | 44 | 44 | CHAUMONT | 31 | 31
BAR-LE-DUC | 44 | 44 | ERROUVILLE | 6 | 6
BAR-LE-DUC | 44 | 69 | ETAIN | 67 | 42
BARBUISE | 17 | 46 | AMNEVILLE | 69 | 40
BARBUISE | 46 | 48 | ARCIS (-SUR-AUBE) | 24 | 22
BARBUISE | 48 | 48 | AUBRIVES | 0 | 0
BARBUISE | 48 | 66 | AULNAY (-AUX-PLANCHES) | 33 | 15
BARBUISE | 66 | 67
BARBUISE | 67 | 68 | BAINS-LES-BAINS | 11 | 10
BARBUISE | 68 | 90 | BAR-LE-DUC | 69 | 47
BARBUISE | 90 | 121 | BASSIGNY | 28 | -3
BARBUISE | 121 | 129 | BAYON | 33 | 25
BARBUISE | 129 | 129 | BENFELD | 1 | 1
BARBUISE | 129 | 129 | BERNOLSHEIM | 2 | 2
BARBUISE | 129 | 129 | BETTING | 3 | 3
BARBUISE | 129 | 129 | BISCHWILLER | 2 | 2
BARBUISE | 129 | 129 | BISCHHEIM | 0 | 0
BARBUISE | 129 | 129 | BOGNY | 0 | 0
BARBUISE | 129 | 129 | BRABOIS | 0 | 0
BARBUISE | 129 | 132 | BRUMATH | 11 | 8
BARBUISE | 132 | 135 | BEAUZEE | 10 | 7
BARBUISE | 135 | 141 | BOURBONNE | 19 | 13
BARBUISE | 141 | 141 | CHAMPIGNY-LES-LANGRES | 14 | 14
BARBUISE | 141 | 142 | CHAPON (LE) | 86 | 85
BARBUISE | 142 | 146
BARBUISE | 146 | 149 | CHAUMONT | 31 | 28
BARBUISE | 149 | 162 | ERROUVILLE | 6 | -7
BARBUISE | 162 | 162
BASSE-HAM | 2 | 2 | CHAUMONT | 31 | 31
BASSIGNY | -3 | -3 | COMPERTRIX | 38 | 38
BASSIGNY | -3 | 13 | ETAIN | 42 | 26
BASSIGNY | 13 | 30 | FERE-CHAMPENOISE EST | 53 | 36
BAYARD | 9 | 19 | CHAUMONT | 28 | 18
BAYON | 25 | 26 | CHAUMONT | 18 | 17
BAZANCOURT | 8 | 8 | COMPERTRIX | 38 | 38
BAZANCOURT | 8 | 8 | CHAUMONT | 17 | 17
BAZANCOURT | 8 | 12 | DUGNY | 35 | 31
BAZANCOURT | 12 | 13 | FERE-CHAMPENOISE EST | 36 | 35
BAZANCOURT | 13 | 13 | GOUSSAINCOURT | 99 | 99
BEAUREGARD | 1 | 2 | ALGER | 5 | 4
BEAUREGARD | 2 | 2 | BAYON | 9 | 9
BEAUREGARD | 2 | 2 | CHAUMONT | 14 | 14
BEAUZEE | 7 | 9 | DUGNY | 31 | 29
BEAUZEE | 9 | 13 | GOUSSAINCOURT | 99 | 95
BENFELD | 1 | 1 | ALGER | 5 | 5
BIBERKIRCH | 8 | 8 | CHAUMONT | 17 | 17
BIBERKIRCH | 8 | 8 | DUGNY | 31 | 31
BITCHE | 8 | 8 | CHAUMONT | 17 | 17
BITCHE | 8 | 8 | DUGNY | 31 | 31
BITCHE | 8 | 8 | FERE-CHAMPENOISE EST | 35 | 35
BORNY | 7 | 10 | BAYON | 26 | 23
BORNY | 10 | 13 | CHAUMONT | 17 | 14
BORNY | 13 | 13 | DUGNY | 31 | 31
BORNY | 13 | 16 | ETAIN | 26 | 23
BOULAY | 12 | 12
BOULAY | 12 | 12 | CHAUMONT | 14 | 14
BOULAY | 12 | 12 | ETAIN | 23 | 23
BOURBONNE | 13 | 14 | ETAIN | 18 | 17
BOURBONNE | 14 | 23 | FERE-CHAMPENOISE EST | 35 | 26
BOUZONVILLE | 12 | 12
BOUZONVILLE | 12 | 12 | ETAIN | 23 | 23
BRIENNE | 10 | 24 | BAYON | 23 | 9
BRIENNE | 24 | 24
BRIENNE | 24 | 29 | ETAIN | 23 | 18
BRIENNE | 29 | 30 | ETIVAL | 14 | 13
BRIENNE | 30 | 33 | EUROPORT | 14 | 11
BRIENNE | 33 | 33 | FERE-CHAMPENOISE EST | 35 | 35
BRIENNE | 33 | 39 | FLEVILLE | 51 | 45
BRIENNE | 39 | 40 | FRONCLES 2 | 72 | 71
BROUSSEVAL | 6 | 6
BROUSSEVAL | 6 | 6
BROUSSEVAL | 6 | 8 | FLEVILLE | 45 | 43
BROUSSEVAL | 8 | 10 | FRONCLES 2 | 71 | 69
BRUMATH | 8 | 8 | ALGER | 5 | 5
BRUMATH | 8 | 9 | ALTORF | 4 | 3
BRUMATH | 9 | 9 | AMANVILLERS | 0 | 0
BRUMATH | 9 | 10 | AMNEVILLE | 40 | 39
BRUMATH | 10 | 10 | FLEVILLE | 43 | 43
BRUMATH | 10 | 12 | FRONCLES 2 | 69 | 67
CHAMPIGNEULLES | 1 | 1
CHAMPIGNY-LES-LANGRES | 14 | 15 | FRONCLES 2 | 67 | 66
CHAPON (LE) | 84 | 85 | AMNEVILLE | 38 | 37
CHAPON (LE) | 85 | 112 | FLEVILLE | 43 | 16
CHAUMONT | 14 | 14 | BAYON | 9 | 9
CHAUMONT | 14 | 14 | BERNOLSHEIM | 2 | 2
CHAUMONT | 14 | 17 | BETTING | 3 | 0
CHAUMONT | 17 | 17 | BEAUZEE | 13 | 13
CHAUSSEE (LA) | 228 | 229
CHAUSSEE (LA) | 229 | 231
CHAUSSEE (LA) | 231 | 245 | COMPERTRIX | 52 | 38
CHAUSSEE (LA) | 245 | 245 | FLEVILLE | 8 | 8
CHAUSSEE (LA) | 245 | 246 | FRONCLES 2 | 28 | 27
CHOLOY | 28 | 29 | COMPERTRIX | 38 | 37
CHOLOY | 29 | 29 | FRONCLES 2 | 66 | 66
CIREY (-SUR-VEZOUZE) | 38 | 38 | COMPERTRIX | 37 | 37
CIREY (-SUR-VEZOUZE) | 38 | 38 | FLEVILLE | 16 | 16
CIREY (-SUR-VEZOUZE) | 38 | 39 | FRONCLES 2 | 66 | 65
COMPERTRIX | 37 | 37 | BETTING | 3 | 3
COMPERTRIX | 37 | 37 | BISCHWILLER | 2 | 2
COMPERTRIX | 37 | 37 | BRABOIS | 0 | 0
COMPERTRIX | 37 | 39 | BRUMATH | 12 | 10
COMPERTRIX | 39 | 47 | CHAPON (LE) | 112 | 104
COMPERTRIX | 47 | 53 | FLEVILLE | 16 | 10
CORNIMONT | 2 | 2 | COMPERTRIX | 53 | 53
CRENEY | 325 | 326 | COMPERTRIX | 53 | 52
CRENEY | 326 | 326
CRENEY | 326 | 328 | FLEVILLE | 10 | 8
CRENEY | 328 | 335 | FLOING | 62 | 55
CRENEY | 335 | 351 | FRONCLES 2 | 55 | 39
CREUTZWALD | 26 | 37 | FRONCLES 2 | 39 | 28
CREUTZWALD | 37 | 53 | VESAIGNES | 59 | 43
CROIX-DE-METZ | 18 | 19 | AMNEVILLE | 39 | 38
CROIX-DE-METZ | 19 | 20 | CHAPON (LE) | 85 | 84
CROIX-DE-METZ | 20 | 20 | CIREY (-SUR-VEZOUZE) | 38 | 38
CROIX-DE-METZ | 20 | 21
CROIX-DE-METZ | 21 | 22 | CHAUSSEE (LA) | 229 | 228
CROIX-DE-METZ | 22 | 23 | FLOING | 63 | 62
CUBRY | 3 | 4
CUBRY | 4 | 19 | CIREY (-SUR-VEZOUZE) | 39 | 24
CUBRY | 19 | 20
CUBRY | 20 | 21
CUBRY | 21 | 21
CUBRY | 21 | 25 | CRONENBOURG | 12 | 8
CUBRY | 25 | 25 | DETTWILLER | 19 | 19
CUBRY | 25 | 25 | FLOING | 55 | 55
CUBRY | 25 | 25 | FRONCLES 2 | 28 | 28
DALSTEIN | 4 | 4
DALSTEIN | 4 | 4 | FRONCLES 2 | 27 | 27
DARNEY | 9 | 9
DARNEY | 9 | 9 | CREUTZWALD | 53 | 53
DARNEY | 9 | 9 | FLOING | 55 | 55
DEBONNAIRE | 0 | 2 | FRONCLES 2 | 27 | 25
DETTWILLER | 19 | 20 | AMNEVILLE | 37 | 36
DETTWILLER | 20 | 20 | FRONCLES 2 | 25 | 25
DETTWILLER | 20 | 21 | LANDROFF | 41 | 40
DIEUZE | 6 | 17 | FLOING | 55 | 44
DIEUZE | 17 | 19 | LANDROFF | 40 | 38
DOGNEVILLE | 4 | 6 | CREUTZWALD | 53 | 51
DOGNEVILLE | 6 | 6 | FLOING | 44 | 44
DOGNEVILLE | 6 | 6 | LANDROFF | 38 | 38
DOGNEVILLE | 6 | 6 | LES POINTES | 53 | 53
DORMANS | 3 | 18 | CREUTZWALD | 51 | 36
DORMANS | 18 | 19 | DETTWILLER | 21 | 20
DORMANS | 19 | 22 | DUGNY | 29 | 26
DORMANS | 22 | 22 | FLOING | 44 | 44
DRULINGEN | 3 | 3 | CREUTZWALD | 36 | 36
DRULINGEN | 3 | 3 | CRONENBOURG | 8 | 8
DRULINGEN | 3 | 3 | FLOING | 44 | 44
DRULINGEN | 3 | 4 | LES POINTES | 53 | 52
DUGNY | 26 | 33 | LA CHAUSSE EST | 74 | 67
DUGNY | 33 | 35 | FLOING | 44 | 42
ENNERY | 0 | 0 | CRONENBOURG | 8 | 8
ENNERY | 0 | 6 | LES POINTES | 52 | 46
ENSISHEIM | 6 | 7 | CRONENBOURG | 8 | 7
ENSISHEIM | 7 | 7 | LA CHAUSSE EST | 67 | 67
ENSISHEIM | 7 | 7 | LES POINTES | 46 | 46
EPERNAY | 1 | 1 | CRONENBOURG | 7 | 7
EPERNAY | 1 | 1 | CUBRY | 25 | 25
EPERNAY | 1 | 1 | LA CHAUSSE EST | 67 | 67
ERROUVILLE | -7 | -7 | AULNAY (-AUX-PLANCHES) | 15 | 15
ERROUVILLE | -7 | -3 | DUGNY | 35 | 31
ERROUVILLE | -3 | 8 | ETAIN | 17 | 6
ERSTEIN | 0 | 4 | AMNEVILLE | 36 | 32
ERSTEIN | 4 | 7 | LES POINTES | 46 | 43
ESSEY(-LES-NANCY) | 4 | 4 | CUBRY | 25 | 25
ESSEY(-LES-NANCY) | 4 | 4 | LA CHAUSSE EST | 67 | 67
ESSEY(-LES-NANCY) | 4 | 5 | DEBONNAIRE | 2 | 1
ESSEY(-LES-NANCY) | 5 | 5 | LES POINTES | 43 | 43
ETIVAL | 13 | 14 | DEBONNAIRE | 1 | 0
EUROPORT | 11 | 11 | LA CHAUSSE EST | 67 | 67
EUROPORT | 11 | 11 | DEBONNAIRE | 0 | 0
EUROPORT | 11 | 11 | DETTWILLER | 20 | 20
EUROPORT | 11 | 11 | ETAIN | 6 | 6
EUROPORT | 11 | 14 | FERE-CHAMPENOISE | 59 | 56
EUROPORT | 14 | 14 | FRONCLES | 76 | 76
EUROPORT 2 | 17 | 17 | FRONCLES | 76 | 76
EUROPORT 2 | 17 | 17 | GERSTHEIM | 1 | 1
EUROPORT 2 | 17 | 19 | GLONVILLE | 9 | 7
EUROPORT 2 | 19 | 59 | GOUSSAINCOURT | 95 | 55
EUROPORT 2 | 59 | 67 | GRAFFENSTADEN | 12 | 4
EUROPORT 2 | 67 | 69 | HAGUENAU | 6 | 4
EUROPORT 2 | 69 | 71
FERE-CHAMPENOISE | 56 | 58 | LA CHAUSSE EST | 67 | 65
FERE-CHAMPENOISE | 58 | 58 | DETTWILLER | 20 | 20
FERE-CHAMPENOISE | 58 | 62 | LES POINTES | 43 | 39
FERE-CHAMPENOISE EST | 26 | 31 | AMNEVILLE | 32 | 27
FERE-CHAMPENOISE EST | 31 | 34 | DETTWILLER | 20 | 17
FERE-CHAMPENOISE EST | 34 | 42 | DIEUZE | 19 | 11
FERE-CHAMPENOISE EST | 42 | 42 | DORNACH | 1 | 1
FERE-CHAMPENOISE EST | 42 | 52 | DUGNY | 31 | 21
FERE-CHAMPENOISE EST | 52 | 52 | ERROUVILLE | 8 | 8
FERE-CHAMPENOISE EST | 52 | 57 | ERSTEIN | 7 | 2
FERE-CHAMPENOISE EST | 57 | 60 | ETAIN | 6 | 3
FERE-CHAMPENOISE EST | 60 | 61 | EUROPORT 2 | 71 | 70
FERE-CHAMPENOISE OUEST | 63 | 65 | HESINGUE | 3 | 1
FERE-CHAMPENOISE OUEST | 65 | 67 | HOLZMATT | 3 | 1
FERE-CHAMPENOISE OUEST | 67 | 70
FERE-CHAMPENOISE OUEST | 70 | 70 | INGWILLER | 23 | 23
FERE-CHAMPENOISE OUEST | 70 | 71
FISMES | 4 | 4 | LA CHAUSSE EST | 65 | 65
FISMES | 4 | 4 | LES POINTES | 39 | 39
FLOING | 42 | 48 | EUROPORT 2 | 70 | 64
FLOING | 48 | 51 | FONTAINE GALUCHE | 10 | 7
FLOING | 51 | 55 | FERE-CHAMPENOISE OUEST | 71 | 67
FLOING | 55 | 56 | FISMES | 4 | 3
FLOING | 56 | 56 | FLEVILLE | 8 | 8
FLOING | 56 | 66 | FRONCLES 2 | 25 | 15
FLOING | 66 | 66 | LES POINTES | 39 | 39
FONTAINE GALUCHE | 7 | 7 | AMNEVILLE | 32 | 32
FONTAINE GALUCHE | 7 | 10 | INGWILLER | 26 | 23
FONTAINE GALUCHE | 10 | 10 | JOINVILLE | 33 | 33
FONTAINE GALUCHE | 10 | 10 | LANDROFF | 38 | 38
FONTOY | 1 | 1 | FRONCLES 2 | 15 | 15
FORBACH | 1 | 1 | FRONCLES 2 | 15 | 15
FRONCLES | 76 | 76 | LA CHAUSSE EST | 65 | 65
FRONCLES | 76 | 77 | LES POINTES | 39 | 38
FROUARD | 3 | 4 | AMNEVILLE | 27 | 26
FROUARD | 4 | 4 | FRONCLES 2 | 15 | 15
FROUARD | 4 | 4 | FUSTEL | 0 | 0
FROUARD | 4 | 4 | GAY-LUSSAC | 0 | 0
FROUARD | 4 | 4 | GAMBSHEIM | 0 | 0
FROUARD | 4 | 4 | GERSTHEIM | 1 | 1
FROUARD | 4 | 6 | LANDROFF | 38 | 36
FROUARD | 6 | 7 | LANEUVEVILLE | 4 | 3
FROUARD | 7 | 25 | LIART 2 | 79 | 61
FROUARD | 25 | 25 | LES POINTES | 38 | 38
GERARDMER | 1 | 1 | GERSTHEIM | 1 | 1
GLONVILLE | 7 | 7 | LA CHAUSSE EST | 65 | 65
GLONVILLE | 7 | 7 | GERSTHEIM | 1 | 1
GLONVILLE | 7 | 7 | GIVET | 0 | 0
GLONVILLE | 7 | 14 | GOUSSAINCOURT | 55 | 48
GLONVILLE | 14 | 18 | GRAFFENSTADEN | 4 | 0
GLONVILLE | 18 | 19 | GUNDERSHOFFEN | 1 | 0
GLONVILLE | 19 | 19 | LES POINTES | 38 | 38
GOETZENBRUCK | 5 | 5 | GUNDERSHOFFEN | 0 | 0
GOUSSAINCOURT | 48 | 51 | AMNEVILLE | 26 | 23
GOUSSAINCOURT | 51 | 59
GOUSSAINCOURT | 59 | 63 | BAYARD | 19 | 15
GOUSSAINCOURT | 63 | 65 | BAYON | 9 | 7
GOUSSAINCOURT | 65 | 65 | BERNOLSHEIM | 2 | 2
GOUSSAINCOURT | 65 | 65 | BETTING | 0 | 0
GOUSSAINCOURT | 65 | 65 | BISCHHEIM | 0 | 0
GOUSSAINCOURT | 65 | 66 | BORNY | 16 | 15
GOUSSAINCOURT | 66 | 67 | BEAUZEE | 13 | 12
GRAFFENSTADEN | 0 | 1 | BORNY | 15 | 14
GRAFFENSTADEN | 1 | 4 | LES POINTES | 38 | 35
GUEBWILLER | 3 | 3 | GUNDERSHOFFEN | 0 | 0
GUEBWILLER | 3 | 4 | HAGUENAU | 4 | 3
GUNDERSHOFFEN | 0 | 0 | BORNY | 14 | 14
GUNDERSHOFFEN | 0 | 0 | BRABOIS | 0 | 0
GUNDERSHOFFEN | 0 | 1
GUNDERSHOFFEN | 1 | 3 | LES POINTES | 35 | 33
HAGUENAU | 3 | 3
HAGUENAU | 3 | 4 | LIART 2 | 58 | 57
HAGUENAU | 4 | 4 | LES POINTES | 33 | 33
HAMBACH | 2 | 2 | HAGUENAU | 4 | 4
HARDT | 3 | 3 | HAUTES-RIVIERES | 0 | 0
HARDT | 3 | 4 | HAGUENAU | 4 | 3
HARDT | 4 | 4
HAUT-CLOS | 4 | 4 | LA CHAUSSE EST | 65 | 65
HAUT-CLOS | 4 | 4 | HAUTES-RIVIERES | 0 | 0
HAUT-CLOS | 4 | 4 | HAYBES | 0 | 0
HAUT-CLOS | 4 | 7 | LIART 2 | 61 | 58
HERIMENIL | 9 | 9 | LA CHAUSSE EST | 65 | 65
HERIMENIL | 9 | 9 | HAYBES | 0 | 0
HERIMENIL | 9 | 9 | HOLZMATT | 1 | 1
HERIMENIL | 9 | 10
HERIMENIL | 10 | 31 | LIART 2 | 57 | 36
HERIMENIL | 31 | 31 | LINGUET | 2 | 2
HERIMENIL | 31 | 40 | MARLY | 34 | 25
HESINGUE | 1 | 1
HESINGUE | 1 | 2 | ILLKIRCH | 9 | 8
HOUDELAINCOURT | 7 | 7 | ILLKIRCH | 8 | 8
HOUDELAINCOURT | 7 | 7 | INGWILLER | 23 | 23
HOUDELAINCOURT | 7 | 8 | LIART 2 | 36 | 35
ILE-NAPOLEON | 3 | 4 | INGWILLER | 9 | 8
ILE-NAPOLEON | 4 | 4 | LIART 2 | 35 | 35
ILLKIRCH | -7 | -1 | LIART 2 | 35 | 29
ILLKIRCH | -1 | 8 | MARLY | 25 | 16
INSMING | 6 | 11 | INGWILLER | 8 | 3
INSMING | 11 | 11 | MARLY | 16 | 16
ISLE AUBIGNY | 115 | 116
ISLE AUBIGNY | 116 | 124 | LA CHAUSSE EST | 65 | 57
ISLE AUBIGNY | 124 | 129 | LA CHAUSSEE OUEST | 239 | 234
ISLE AUBIGNY | 129 | 129 | ERROUVILLE | 8 | 8
ISLE AUBIGNY | 129 | 130 | ETAIN | 3 | 2
ISLE AUBIGNY | 130 | 137 | EUROPORT 2 | 64 | 57
ISLE AUBIGNY | 137 | 139 | FLEVILLE | 8 | 6
ISLE AUBIGNY | 139 | 140 | FLOING | 66 | 65
ISLE AUBIGNY | 140 | 147 | FRONCLES 2 | 15 | 8
ISLE AUBIGNY | 147 | 147 | FUSTEL | 0 | 0
ISLE AUBIGNY | 147 | 147 | GAMBSHEIM | 0 | 0
ISLE AUBIGNY | 147 | 148 | GERSTHEIM | 1 | 0
ISLE AUBIGNY | 148 | 173 | GOUSSAINCOURT | 67 | 42
ISLE AUBIGNY | 173 | 174 | LES GUIGNONS (Client) | 3 | 2
ISLE AUBIGNY | 174 | 174 | HOLZMATT | 1 | 1
ISLE AUBIGNY | 174 | 189 | ILLKIRCH | 8 | -7
ISLE AUBIGNY | 189 | 203 | INGWILLER | 23 | 9
ISLE AUBIGNY | 203 | 204
ISLE AUBIGNY | 204 | 206 | LANDROFF | 36 | 34
ISLE AUBIGNY | 206 | 206 | LANEUVEVILLE | 3 | 3
ISLE AUBIGNY | 206 | 206 | LAXOU | 1 | 1
ISLE AUBIGNY | 206 | 206 | LUTZELHOUSE | 0 | 0
ISLE AUBIGNY | 206 | 211 | LA MAL CAMPEE | 2 | -3
ISLE AUBIGNY | 211 | 213 | MARCKOLSHEIM | 7 | 5
ISLE AUBIGNY | 213 | 214 | MAROLLES | 312 | 311
ISLE AUBIGNY | 214 | 215 | MOLSHEIM | 3 | 2
ISLE AUBIGNY | 215 | 262 | MONTMIRAIL 2 | 64 | 17
ISLE AUBIGNY | 262 | 262 | MULHOUSE | 0 | 0
ISLE AUBIGNY | 262 | 262 | MURIGNY | 0 | 0
ISLE AUBIGNY | 262 | 268 | LA NACELLE | 71 | 65
ISLE AUBIGNY | 268 | 290 | NARBEFONTAINE | 69 | 47
ISLE AUBIGNY | 290 | 291 | ORANGERIE | 5 | 4
ISLE AUBIGNY | 291 | 298 | OTTMARSHEIM | 18 | 11
ISLE AUBIGNY | 298 | 300
ISLE AUBIGNY | 300 | 302 | PORT-DU-RHIN | 8 | 6
ISLE AUBIGNY | 302 | 323 | POIX-TERRON | 46 | 25
ISLE AUBIGNY | 323 | 326 | POURNOY | 3 | 0
ISLE AUBIGNY | 326 | 345 | SEUIL EST | 92 | 73
JEUXEY | 3 | 3 | LA CHAUSSE EST | 57 | 57
JEUXEY | 3 | 4 | LA MAL CAMPEE | -3 | -4
JOINVILLE | 33 | 42 | LES BABLONS | 12 | 3
JOINVILLE | 42 | 42 | LA CHAUSSE EST | 57 | 57
JOINVILLE | 42 | 42 | LES GUIGNONS (Client) | 2 | 2
JOINVILLE | 42 | 43 | LANDROFF | 34 | 33
JOINVILLE | 43 | 43 | LAPOUTROIE | 0 | 0
JOINVILLE | 43 | 43 | LAUTERBOURG | 1 | 1
JOINVILLE | 43 | 43 | LAVOISIER | 0 | 0
JOINVILLE | 43 | 43 | LAXOU | 1 | 1
JOINVILLE | 43 | 52 | LA MAL CAMPEE | -4 | -13
KERBACH | 1 | 1 | LES GUIGNONS (Client) | 2 | 2
KERBACH | 1 | 1 | LIGNY-EN-BARROIS | 1 | 1
LA CHAUSSE EST | 66 | 74 | MARLY | 44 | 36
LA CHAUSSEE OUEST | 226 | 228 | MARLY | 36 | 34
LA CHAUSSEE OUEST | 228 | 235 | MOLSHEIM | 10 | 3
LA CHAUSSEE OUEST | 235 | 235 | MONTMIRAIL | 10 | 10
LA CHAUSSEE OUEST | 235 | 235 | MULHOUSE | 0 | 0
LA CHAUSSEE OUEST | 235 | 239
LA CHAUSSEE OUEST | 239 | 239 | OBERNAI | 3 | 3
LA MAL CAMPEE | -13 | -13 | LA CHAUSSE EST | 57 | 57
LA MAL CAMPEE | -13 | -13 | LIART | 32 | 32
LA MAL CAMPEE | -13 | 1 | MARLY | 15 | 1
LA MAL CAMPEE | 1 | 2 | MAROLLES 2 | 124 | 123
LA MALADIERE | 11 | 11 | LIGNY-EN-BARROIS | 7 | 7
LA MALADIERE | 11 | 16 | LIART | 32 | 27
LA MALADIERE | 16 | 21 | LONGUYON | 13 | 8
LA MALADIERE | 21 | 26 | MARCKOLSHEIM | 4 | -1
LA MALADIERE | 26 | 29 | MAROLLES 2 | 123 | 120
LA MALADIERE | 29 | 29 | OBERNAI | 3 | 3
LA MALADIERE | 29 | 33 | ORANGERIE | 4 | 0
LA MALADIERE | 33 | 33 | ORMES | 16 | 16
LA MALADIERE | 33 | 36 | OTTMARSHEIM | 11 | 8
LA MALADIERE | 36 | 38 | PORT-DU-RHIN | 6 | 4
LA MALADIERE | 38 | 39 | PFAFFENHOFFEN | 5 | 4
LA MALADIERE | 39 | 39 | POLISOT | 15 | 15
LA MALADIERE | 39 | 40 | POURNOY | 0 | -1
LA MALADIERE | 40 | 40 | PONTFAVERGER | 6 | 6
LA NACELLE | 65 | 66 | LIGNY-EN-BARROIS | 7 | 6
LANDRES | 6 | 6 | LIGNY-EN-BARROIS | 25 | 25
LANDRES | 6 | 7 | MARCKOLSHEIM | 5 | 4
LANDRES | 7 | 7 | MAROLLES 2 | 124 | 124
LANDRES | 7 | 7 | MAROLLES | 311 | 311
LANDRES | 7 | 7 | POURNOY | 0 | 0
LANDRES | 7 | 7 | PRAUTHOY | 46 | 46
LANDRES | 7 | 7 | REBEUVILLE | 12 | 12
LANEUVEVILLE | 3 | 4 | LIGNY-EN-BARROIS | 25 | 24
LAUTERBOURG | 1 | 1 | MAROLLES 2 | 124 | 124
LAVELINE | 4 | 5 | LIGNY-EN-BARROIS | 24 | 23
LAVELINE | 5 | 5 | MAROLLES 2 | 124 | 124
LAVELINE | 5 | 5 | MAROLLES | 311 | 311
LE PRIEURE | 1 | 1 | LIGNY-EN-BARROIS | 6 | 6
LE PRIEURE | 1 | 1 | MAROLLES 2 | 77 | 77
LE PRIEURE | 1 | 1 | MAROLLES | 303 | 303
LES BABLONS | 12 | 12 | MAROLLES 2 | 151 | 151
LES BABLONS | 12 | 12 | MAROLLES | 312 | 312
LES GUIGNONS (Client) | -1 | 3 | MAROLLES 2 | 151 | 147
LES POINTES | 33 | 64 | MAROLLES 2 | 108 | 77
LES POINTES | 64 | 70 | MAROLLES | 309 | 303
LES POINTES | 70 | 70 | REBEUVILLE | 12 | 12
LES POINTES | 70 | 72 | ROHRWILLER | 3 | 1
LES POINTES | 72 | 73 | ROMILLY | 32 | 31
LES POINTES | 73 | 75 | SARREBOURG | 20 | 18
LES POINTES | 75 | 85
LES POINTES | 85 | 85 | SAVERNE | 1 | 1
LES POINTES | 85 | 85 | SCHIRMECK | 0 | 0
LES POINTES | 85 | 97 | SEUIL EST | 73 | 61
LES POINTES | 97 | 97 | SEUIL OUEST | 76 | 76
LES POINTES | 97 | 108 | ST AUBIN | 62 | 51
LIART | 24 | 26 | LIGNY-EN-BARROIS | 9 | 7
LIART | 26 | 26 | MAROLLES 2 | 124 | 124
LIART | 26 | 32 | ST AUBIN | 69 | 63
LIART 2 | 29 | 43 | LIGNY-EN-BARROIS | 23 | 9
LIART 2 | 43 | 43 | LUTZELHOUSE | 0 | 0
LIART 2 | 43 | 43 | MANOM | 0 | 0
LIART 2 | 43 | 44 | MARLY | 16 | 15
LIGNY-EN-BARROIS | 1 | 24 | MAROLLES 2 | 147 | 124
LIGNY-EN-BARROIS | 24 | 25 | MONTMIRAIL 2 | 17 | 16
LINGUET | 2 | 2 | MARLY | 15 | 15
LOGELBACH | 2 | 2 | MARLY | 15 | 15
LONGUYON | 13 | 13 | MARLY | 15 | 15
LUDRES | 3 | 3 | MARLY | 15 | 15
LUDRES | 3 | 4 | MAROLLES | 311 | 310
LUDRES | 4 | 4 | MONTMIRAIL 2 | 16 | 16
LUTTERBACH | 6 | 6 | MAROLLES 2 | 124 | 124
LUTTERBACH | 6 | 7 | MAROLLES | 310 | 309
LUTTERBACH | 7 | 7 | MONTMIRAIL 2 | 16 | 16
MARCKOLSHEIM | -1 | -1 | CIREY (-SUR-VEZOUZE) | 24 | 24
MARCKOLSHEIM | -1 | 1 | MAROLLES | 309 | 307
MARCKOLSHEIM | 1 | 5 | PORT-DU-RHIN | 4 | 0
MARCKOLSHEIM | 5 | 5 | PUITS-SIMON IV | 1 | 1
MARCKOLSHEIM | 5 | 7 | PREUSCHDORF | 6 | 4
MARCKOLSHEIM | 7 | 8 | RECY | 23 | 22
MARCKOLSHEIM | 8 | 15 | REICHSTETT | 12 | 5
MARIE-LOUISE | 0 | 0 | MAROLLES | 309 | 309
MARNAVAL | 3 | 3 | MAROLLES 2 | 120 | 120
MARNAVAL | 3 | 3 | MAROLLES | 307 | 307
MARNAVAL | 3 | 3 | MONTMIRAIL 2 | 16 | 16
MAROLLES | 304 | 305 | REICHSTETT | 5 | 4
MAROLLES | 305 | 307 | RETHEL | 14 | 12
MAROLLES | 307 | 315 | ROESCHWOOG | 19 | 11
MAROLLES 2 | 120 | 123 | MAROLLES | 307 | 304
MAROLLES 2 | 123 | 126 | ST-AVOLD | 13 | 10
MAROLLES 2 | 126 | 127 | ST-MIHIEL | 28 | 27
MAROLLES 2 | 127 | 128 | ST AUBIN | 63 | 62
MASEVAUX | -1 | -1 | MAROLLES 2 | 128 | 128
MASEVAUX | -1 | 4 | ROESCHWOOG | 11 | 6
MAUPAS (A CONTEAULT) | 82 | 82 | MAROLLES | 315 | 315
MAUPAS (A CONTEAULT) | 82 | 82 | ROESCHWOOG | 6 | 6
MAUPAS (A CONTEAULT) | 82 | 88 | ROHRWILLER | 9 | 3
MEINAU | 0 | 0 | MONTMIRAIL 2 | 16 | 16
MEINAU | 0 | 0 | ST-MIHIEL | 27 | 27
METZANGE | 2 | 2 | MAROLLES | 315 | 315
MEXY | 2 | 2 | ROHRWILLER | 3 | 3
MEXY | 2 | 7
MILLERY | 10 | 12 | MAROLLES 2 | 128 | 126
MILLERY | 12 | 13 | MAROLLES | 315 | 314
MILLERY | 13 | 13 | MONTMIRAIL 2 | 16 | 16
MILLERY | 13 | 34
MIRECOURT | 7 | 12 | MAROLLES 2 | 126 | 121
MIRECOURT | 12 | 17 | MAROLLES | 314 | 309
MOHON | 4 | 4 | MAROLLES | 309 | 309
MOHON | 4 | 4 | MASEVAUX | 4 | 4
MOHON | 4 | 4 | MONTMIRAIL 2 | 16 | 16
MONDELANGE | 1 | 1 | MAROLLES 2 | 121 | 121
MONDELANGE | 1 | 1 | MASEVAUX | 4 | 4
MONDELANGE | 1 | 1 | MONTMIRAIL 2 | 16 | 16
MONDELANGE | 1 | 3
MONTIGNY-LE-ROI | 7 | 7 | MASEVAUX | -1 | -1
MONTMIRAIL | 10 | 11 | MASEVAUX | 4 | 3
MONTMIRAIL | 11 | 14 | MONTMIRAIL 2 | 16 | 13
MONTOIS | 15 | 15 | MT-SAINT-MARTIN | 2 | 2
MONTOIS | 15 | 17 | MASEVAUX | 3 | 1
MONTOIS | 17 | 17 | MEINAU | 0 | 0
MONTOIS | 17 | 23 | MEXY | 7 | 1
MONTOIS | 23 | 24 | MOLSHEIM | 2 | 1
MONTOIS | 24 | 29 | MONTMIRAIL 2 | 13 | 8
MONTOIS | 29 | 29 | MULHOUSE | 0 | 0
MONTOIS | 29 | 30 | NARBEFONTAINE | 47 | 46
MONTOIS | 30 | 32
MONTOIS | 32 | 35 | NOUETTES | 2 | -1
MOULINELLE (LA) | 10 | 11 | NOUETTES | 3 | 2
MOULINELLE (LA) | 11 | 12 | ST-MIHIEL | 27 | 26
MUNSTER | 1 | 1 | NOUETTES | -1 | -1
MUREMONT | 0 | 4 | NOUETTES | -1 | -5
MURIGNY | 0 | 0 | NOUETTES | -5 | -5
NOGENT-SUR-SEINE | 38 | 51 | MAROLLES 2 | 121 | 108
NOGENT-SUR-SEINE | 51 | 56 | MAUPAS (A CONTEAULT) | 88 | 83
NOGENT-SUR-SEINE | 56 | 57 | NARBEFONTAINE | 46 | 45
NOGENT-SUR-SEINE | 57 | 57 | NOUETTES | -5 | -5
NOUETTES | -5 | 0 | MONTMIRAIL 2 | 8 | 3
NOUETTES | 0 | 23 | NARBEFONTAINE | 45 | 22
NOUETTES | 23 | 23 | SEUIL EST | 73 | 73
OBERNAI | 3 | 4 | NARBEFONTAINE | 22 | 21
OBERNAI | 4 | 6 | ST-MIHIEL | 26 | 24
OIRY | 4 | 4 | NARBEFONTAINE | 21 | 21
OIRY | 4 | 5 | NOUETTES | 23 | 22
ORMES | 16 | 16 | NARBEFONTAINE | 21 | 21
ORMES | 16 | 17 | NOUETTES | 22 | 21
OSNES | 7 | 7 | NARBEFONTAINE | 21 | 21
OSNES | 7 | 7 | NOUETTES | 21 | 21
OSNES | 7 | 7 | NOUZONVILLE | 0 | 0
OSNES | 7 | 7 | POIX-TERRON | 25 | 25
PETITES-NOUES | 19 | 25 | NARBEFONTAINE | 21 | 15
PETITES-NOUES | 25 | 26
PETITES-NOUES | 26 | 31 | POIX-TERRON | 25 | 20
PETITES-NOUES | 31 | 33 | PRAUTHOY | 46 | 44
PETITES-NOUES | 33 | 33 | RECY | 22 | 22
PETITES-NOUES | 33 | 39
PFAFFENHOFFEN | 2 | 3 | RECY | 22 | 21
PFAFFENHOFFEN | 3 | 4 | ST-MIHIEL | 24 | 23
PHALSBOURG | 5 | 5 | NARBEFONTAINE | 15 | 15
PLOMBIERES | 1 | 1 | NARBEFONTAINE | 15 | 15
PLOMBIERES | 1 | 1 | NOUZONVILLE | 0 | 0
PLOMBIERES | 1 | 1 | OBERNAI | 6 | 6
POLISOT | 15 | 15 | NARBEFONTAINE | 15 | 15
POLISOT | 15 | 16 | OBERNAI | 6 | 5
POLISOT | 16 | 16 | ORANGERIE | 0 | 0
POLISOT | 16 | 17 | RECY | 21 | 20
PONT-LA-VILLE | 6 | 6 | NARBEFONTAINE | 15 | 15
PONT-LA-VILLE | 6 | 15 | PETITES-NOUES | 39 | 30
PONT-LA-VILLE | 15 | 16 | POIX-TERRON | 20 | 19
PONT-LA-VILLE | 16 | 18 | PFAFFENHOFFEN | 4 | 2
PONT-LA-VILLE | 18 | 18 | PHALSBOURG | 5 | 5
PONT-LA-VILLE | 18 | 18 | PONTIFFROY | 0 | 0
PONT-LA-VILLE | 18 | 18 | ROMILLY | 32 | 32
PONTFAVERGER | 6 | 6 | NARBEFONTAINE | 15 | 15
PONTFAVERGER | 6 | 6 | ORANGERIE | 0 | 0
PONTFAVERGER | 6 | 7 | OTTMARSHEIM | 5 | 4
PONTFAVERGER | 7 | 7 | PETITES-NOUES | 30 | 30
PONTIFFROY | -2 | -2 | RECY | 20 | 20
PONTIFFROY | -2 | 0 | ROMILLY | 23 | 21
POTEAU | 7 | 7 | NARBEFONTAINE | 15 | 15
POTEAU | 7 | 10 | OTTMARSHEIM | 8 | 5
POURNOY | -1 | 1 | PONTIFFROY | 0 | -2
POURNOY | 1 | 9 | ROMILLY | 31 | 23
POURNOY | 9 | 9
POUXEUX | 4 | 4 | PORT-DU-RHIN | 0 | 0
POUXEUX | 4 | 4 | PONTIFFROY | -2 | -2
POUXEUX | 4 | 4
PRAUTHOY | 44 | 49
PRAUTHOY | 49 | 49 | SAVERNE | 1 | 1
PRAUTHOY | 49 | 52 | SEZANNE | 8 | 5
PREUSCHDORF | 4 | 6
PREUSCHDORF | 6 | 6 | ST-MIHIEL | 23 | 23
PREUSCHDORF | 6 | 6 | VARANGEVILLE | 32 | 32
PUTTELANGE | 16 | 16 | OTTMARSHEIM | 4 | 4
PUTTELANGE | 16 | 16 | PORT-DU-RHIN | 0 | 0
PUTTELANGE | 16 | 16 | PRAUTHOY | 52 | 52
PUTTELANGE | 16 | 17 | PREUSCHDORF | 6 | 5
PUTTELANGE | 17 | 17
QUEVILLONCOURT | 9 | 11 | OTTMARSHEIM | 4 | 2
QUEVILLONCOURT | 11 | 14 | PETITES-NOUES | 30 | 27
QUEVILLONCOURT | 14 | 15
RAMBERVILLERS | 8 | 8 | PUITS-SIMON I | 0 | 0
RAMBERVILLERS | 8 | 9 | PREUSCHDORF | 5 | 4
RAMBERVILLERS | 9 | 11
REBEUVILLE | 12 | 12 | PETITES-NOUES | 27 | 27
REBEUVILLE | 12 | 12 | PUITS-SIMON I | 0 | 0
REBEUVILLE | 12 | 20
RECHICOURT-LE-CHATEAU | 22 | 22 | PUITS-SIMON I | 0 | 0
RECHICOURT-LE-CHATEAU | 22 | 23
RECHICOURT-LE-CHATEAU | 23 | 23 | SEUIL OUEST | 76 | 76
RECY | 20 | 25 | PETITES-NOUES | 27 | 22
RECY | 25 | 25 | PUITS-SIMON I | 0 | 0
RECY | 25 | 26 | PUITS-SIMON IV | 1 | 0
RECY | 26 | 26 | QUEVILLONCOURT | 15 | 15
REICHSTETT | 4 | 5 | SEUIL OUEST | 76 | 75
REICHSTETT | 5 | 6 | VARANGEVILLE | 32 | 31
REINANGE | 45 | 45 | QUEVILLONCOURT | 15 | 15
REINANGE | 45 | 45 | RANGUEVAUX | 0 | 0
REINANGE | 45 | 46 | REICHSTETT | 6 | 5
REINANGE | 46 | 46 | SEUIL OUEST | 75 | 75
REMIREMONT | 1 | 1 | REICHSTETT | 5 | 5
RETHEL | 12 | 13 | PETITES-NOUES | 22 | 21
RETHEL | 13 | 14 | REICHSTETT | 5 | 4
RETHEL | 14 | 15 | REVIN | 1 | 0
RETHEL | 15 | 17 | SEUIL OUEST | 75 | 73
RETHEL | 17 | 17 | ST-BLAISE | 0 | 0
RETHEL | 17 | 17 | VARANGEVILLE | 31 | 31
REVIGNY | 145 | 151 | PETITES-NOUES | 21 | 15
REVIGNY | 151 | 166 | POIX-TERRON | 19 | 4
REVIGNY | 166 | 171 | PRAUTHOY | 52 | 47
REVIGNY | 171 | 171
REVIGNY | 171 | 171 | REVIN | 0 | 0
REVIGNY | 171 | 171 | ROBERTSAU | 0 | 0
REVIGNY | 171 | 171 | ROESCHWOOG | 6 | 6
REVIGNY | 171 | 171 | ST-BLAISE | 0 | 0
REVIGNY | 171 | 171 | STENAY | 40 | 40
RHINAU | 7 | 7 | ROESCHWOOG | 6 | 6
RHINAU | 7 | 8 | STENAY | 40 | 39
RIBEAUVILLE | 4 | 4 | PRAUTHOY | 47 | 47
RIBEAUVILLE | 4 | 4 | ROESCHWOOG | 6 | 6
RIBEAUVILLE | 4 | 4 | SEZANNE | 5 | 5
RIBEAUVILLE | 4 | 5 | STENAY | 39 | 38
ROMILLY | 21 | 21 | ROESCHWOOG | 6 | 6
ROMILLY | 21 | 21 | SEZANNE | 5 | 5
ROMILLY | 21 | 21 | ST-BLAISE | 0 | 0
ROMILLY | 21 | 25 | STE-MENEHOULD | 16 | 12
ROMILLY | 25 | 25 | ST-MIHIEL | 23 | 23
ROMILLY | 25 | 43 | STENAY | 38 | 20
ROMILLY | 43 | 46 | SUIPPES | 22 | 19
ROMILLY | 46 | 48 | TRUCHTERSHEIM | 7 | 5
ROMILLY | 48 | 48 | VARANGEVILLE | 31 | 31
ROSENAU | 4 | 4 | ROESCHWOOG | 6 | 6
ROSENAU | 4 | 5 | VARANGEVILLE | 31 | 30
ROUSSY | 1 | 1 | ROESCHWOOG | 6 | 6
SARRE-UNION | 0 | 1 | VARANGEVILLE | 29 | 28
SARREBOURG | 18 | 19 | STENAY | 20 | 19
SARREBOURG | 19 | 21 | TAUPINIERES (LES) | 17 | 15
SARREGUEMINES | 1 | 3 | ROESCHWOOG | 6 | 4
SAUDRUPT | 4 | 4 | ROESCHWOOG | 4 | 4
SAUDRUPT | 4 | 4 | ROHRWILLER | 1 | 1
SCHIRMECK | 0 | 1 | TAUPINIERES (LES) | 15 | 14
SELESTAT | 8 | 8 | PRAUTHOY | 47 | 47
SELESTAT | 8 | 8 | ROHRWILLER | 1 | 1
SELESTAT | 8 | 9 | ROMILLY | 47 | 46
SELESTAT | 9 | 9 | SARRE-UNION | 1 | 1
SELESTAT | 9 | 9 | SARREBOURG | 21 | 21
SELESTAT | 9 | 9 | TAUPINIERES (LES) | 14 | 14
SEPT-SAULX | 3 | 4 | ROMILLY | 48 | 47
SEPT-SAULX | 4 | 5 | SARRE-UNION | 1 | 0
SEPT-SAULX | 5 | 5 | TAUPINIERES (LES) | 17 | 17
SEPT-SAULX | 5 | 6 | VARANGEVILLE | 30 | 29
SEUIL EST | 61 | 61 | SARRE-UNION | 1 | 1
SEUIL EST | 61 | 73
SEUIL EST | 73 | 73 | SAVERNE | 1 | 1
SEUIL EST | 73 | 74 | SCHIRMECK | 1 | 0
SEUIL EST | 74 | 74 | SEZANNE | 5 | 5
SEUIL EST | 74 | 75
SEUIL OUEST | 73 | 92
SEZANNE | 5 | 6 | ROMILLY | 46 | 45
SEZANNE | 6 | 6 | TAUPINIERES (LES) | 14 | 14
SEZANNE | 6 | 8 | VARANGEVILLE | 28 | 26
SOMBUSSY | 8 | 8 | VARANGEVILLE | 26 | 26
ST-AVOLD | 10 | 18 | VARANGEVILLE | 26 | 18
ST-BRICE | 5 | 5 | ROMILLY | 45 | 45
ST-BRICE | 5 | 6
ST-BRICE | 6 | 6 | VARANGEVILLE | 18 | 18
ST-BRICE | 6 | 6 | VESAIGNES | 43 | 43
ST-DIE | 3 | 3
ST-DIZIER | 85 | 91 | ROMILLY | 45 | 39
ST-DIZIER | 91 | 94
ST-DIZIER | 94 | 98 | VESAIGNES | 43 | 39
ST-HUBERT | 0 | 0
ST-HUBERT | 0 | 1 | VARANGEVILLE | 18 | 17
ST-HUBERT | 1 | 1 | VIAUD | 27 | 27
ST-HUBERT | 1 | 2 | ST AUBIN | 51 | 50
ST-MIHIEL | 23 | 26 | VIAUD | 23 | 20
ST-PARRES-LES-VAUDES | 21 | 21 | SARREBOURG | 18 | 18
ST-PARRES-LES-VAUDES | 21 | 21 | VIAUD | 20 | 20
ST-PARRES-LES-VAUDES | 21 | 22 | ST AUBIN | 50 | 49
STE-MENEHOULD | 12 | 13 | ROMILLY | 39 | 38
STE-MENEHOULD | 13 | 16 | SARREBOURG | 21 | 18
STE-MENEHOULD | 16 | 22
STE-MENEHOULD | 22 | 22 | VESAIGNES | 39 | 39
STE-MENEHOULD | 22 | 26 | VIAUD | 27 | 23
STENAY | 19 | 19 | SARREBOURG | 18 | 18
STENAY | 19 | 49 | SEUIL EST | 75 | 45
STENAY | 49 | 93 | SEUIL OUEST | 92 | 48
STENAY | 93 | 94
STENAY | 94 | 127 | VITTEL | 203 | 170
SUIPPES | 19 | 22 | SARREBOURG | 18 | 15
SUIPPES | 22 | 28 | VIAUD | 20 | 14
SUIPPES | 28 | 30 | ST AUBIN | 49 | 47
SUISSE | 1 | 11 | VIAUD | 14 | 4
SUISSE | 11 | 120 | VITTEL | 170 | 61
Ste CROIX EN PLAINE | 2 | 3 | ROMILLY | 38 | 37
Ste CROIX EN PLAINE | 3 | 4
Ste CROIX EN PLAINE | 4 | 4 | VESAIGNES | 39 | 39
TAUPINIERES (LES) | 14 | 14 | VENDEUVRE-SUR-BARSE | 10 | 10
TAUPINIERES (LES) | 14 | 27 | VARANGEVILLE | 17 | 4
TAUPINIERES (LES) | 27 | 29 | VERTUS | 8 | 6
TAUPINIERES (LES) | 29 | 31 | VESAIGNES | 39 | 37
TECHNOPOLE | 0 | 3 | VITTEL | 61 | 58
TENDRECOURT | 15 | 15 | ST AUBIN | 47 | 47
THANN | 3 | 3 | SARREBOURG | 15 | 15
THANN | 3 | 4 | ST AUBIN | 47 | 46
THILLOT (LE) | 1 | 1 | ST AUBIN | 46 | 46
TROYES-INDUSTRIE | 0 | 0 | ST AUBIN | 47 | 47
TRUCHTERSHEIM | 5 | 6 | SARREBOURG | 15 | 14
TRUCHTERSHEIM | 6 | 6 | VARANGEVILLE | 4 | 4
TRUCHTERSHEIM | 6 | 7 | VESAIGNES | 37 | 36
TRUCHTERSHEIM | 7 | 9 | VITTEL | 58 | 56
TUCQUEGNIEUX | 1 | 1 | ST AUBIN | 46 | 46
VANDIERES | 10 | 12 | SARREBOURG | 14 | 12
VANDIERES | 12 | 14 | SOMBUSSY | 8 | 6
VANDIERES | 14 | 17 | VITTEL | 40 | 37
VANDIERES | 17 | 36 | ST AUBIN | 32 | 13
VARANGEVILLE | 4 | 4 | ST AUBIN | 13 | 13
VENDEUVRE-SUR-BARSE | 10 | 26 | VITTEL | 56 | 40
VENDEUVRE-SUR-BARSE | 26 | 40 | ST AUBIN | 46 | 32
VERDUN | 2 | 7 | VITTEL | 37 | 32
VERDUN | 7 | 7 | ST AUBIN | 13 | 13
VERTUS | 6 | 8 | VITTEL | 32 | 30
VERTUS | 8 | 8 | ST AUBIN | 13 | 13
VESAIGNES | 36 | 36 | ST-AVOLD | 18 | 18
VESAIGNES | 36 | 36 | ST-BLAISE | 0 | 0
VESAIGNES | 36 | 36 | ST-CHARLES | 0 | 0
VESAIGNES | 36 | 36 | ST MICHEL SUR MEURTHE | 1 | 1
VESAIGNES | 36 | 47 | ST-MIHIEL | 26 | 15
VESAIGNES | 47 | 47 | TAPIS-VERT | 0 | 0
VESAIGNES | 47 | 47 | TAUPINIERES (LES) | 31 | 31
VESAIGNES | 47 | 50 | TECHNOPOLE | 3 | 0
VESAIGNES | 50 | 50 | TROYES-EST | 1 | 1
VESAIGNES | 50 | 51 | TRUCHTERSHEIM | 9 | 8
VESAIGNES | 51 | 53
VESAIGNES | 53 | 53 | VIAUD | 4 | 4
VESAIGNES | 53 | 53 | VIREUX | 0 | 0
VESAIGNES | 53 | 53 | VITTEL | 30 | 30
VESAIGNES | 53 | 55
VESAIGNES | 55 | 62 | ST AUBIN | 13 | 6
VESAIGNES | 62 | 62 | WANTZENAU | 3 | 3
VESAIGNES | 62 | 63 | WASSELONNE | 3 | 2
VINCEY | 4 | 4 | WASSELONNE | 2 | 2
VITTEL | 30 | 34 | TAUPINIERES (LES) | 31 | 27
VITTEL | 34 | 34 | VITTEL | 34 | 34
VOID | 8 | 16 | TAUPINIERES (LES) | 27 | 19
VOID | 16 | 16 | VARANGEVILLE | 4 | 4
VOID | 16 | 17 | VESAIGNES | 63 | 62
VOID | 17 | 17 | WASSELONNE | 2 | 2
VOID | 17 | 17 | WOIPPY | 0 | 0
VOUZIERS | 30 | 31
VOUZIERS | 31 | 31 | VESAIGNES | 62 | 62
VOUZIERS | 31 | 32 | VINCEY | 4 | 3
VOUZIERS | 32 | 33
VOUZIERS | 33 | 34 | VOID | 17 | 16
VOUZIERS | 34 | 34 | WADONVILLE | 4 | 4
VOUZIERS | 34 | 35 | WALDIGHOFFEN | 6 | 5
VOUZIERS | 35 | 36 | WANTZENAU | 3 | 2
VOUZIERS | 36 | 36 | WASSELONNE | 2 | 2
VOUZIERS | 36 | 36 | WOIPPY | 0 | 0
WADONVILLE | 4 | 4 | VITTEL | 34 | 34
WADONVILLE | 4 | 4 | WOIPPY | 0 | 0
WALDIGHOFFEN | 5 | 5 | VARANGEVILLE | 4 | 4
WALDIGHOFFEN | 5 | 6 | VESAIGNES | 62 | 61
WALDIGHOFFEN | 6 | 6 | VINCEY | 3 | 3
WALDIGHOFFEN | 6 | 7 | WOIPPY | 0 | -1
WANTZENAU | 2 | 2 | VESAIGNES | 61 | 61
WANTZENAU | 2 | 2 | VITTEL | 34 | 34
WASSELONNE | 2 | 4 | VITTEL | 34 | 32
WASSELONNE | 4 | 4 | VOUZIERS | 36 | 36
WOIPPY | -1 | -1 | VITTEL | 32 | 32
WOIPPY | -1 | 1 | VOID | 16 | 14
WOIPPY | 1 | 7 | VOUZIERS | 36 | 30
|  |  | CHAPON (LE) | 95 | 86
|  |  | CHAUMONT | 31 | 31
|  |  | FRONCLES 2 | 65 | 55

## Investissements
Gestionnaire | Ouvrage | Seuil de déclenchement des travaux | Etat d'avancement | Semestre prévisionnel de mise en service mis à jour | Coût prévisionnel indiqué dans le S3REnR (en k€) | Coût prévisionnel actualisé au 31/12 avec l'indice TP12a (en k€) | Coût estimé au 31/12 (en k€) | Montant déjà dépensé à la date d'établissement du bilan ou de l'état (en k€) | Coûts engagés (en k) | Projet engagé | Commentaires | Qualification
RTE | Ajout d'un transformateur 63/20 kV - 36 MVA - au poste de Vendeuvre sur Barse (1/2) | OUI | TRAVAUX COMMANDÉS |  | 160 | 173 | 1969 | 797 | 1969 | OUI |  | Création
RTE | Ajout d'un transformateur 90/20 kV - 36 MVA - au poste de « La Nacelle» | OUI | OUVRAGES MIS EN SERVICE | S1 2026 | 2710 | 2927 | 1433 | 1433 | 1433 | OUI |  | Création
RTE | Ajout transformateur 225/20 kV - 80 MVA - au poste de Marolles | OUI | TRAVAUX COMMANDÉS |  | 4700 | 5076 | 3500 | 132 | 3500 | OUI |  | Création
RTE | Ajout transformateur 63/20 kV - 36 MVA - au poste d'Ensisheim | OUI | TRAVAUX COMMANDÉS |  | 130 | 140 | 214 | 0 | 0 | NON |  | Création
RTE | Ajout transformateur 63/20 kV - 36 MVA - au poste de Bar le Duc | OUI | TRAVAUX ENGAGÉS |  | 600 | 648 | 1584 | 1507 | 1584 | OUI |  | Création
RTE | Ajout transformateur 63/20 kV - 36 MVA - au poste de Floing | OUI | TRAVAUX COMMANDÉS |  | 170 | 184 | 172 | 12 | 12 | NON |  | Création
RTE | Ajout transformateur 63/20 kV - 36 MVA - au poste de Fléville | OUI | TRAVAUX COMMANDÉS |  | 2113 | 2155 | 4186 | 32 | 32 | NON |  | Création
RTE | Ajout transformateur 63/20 kV - 36 MVA - au poste de Longuyon | NON | EN SURVEILLANCE DE LA DYNAMIQUE |  | 130 | 140 | 100 | 0 | 0 | NON |  | Création
RTE | Ajout transformateur 63/20 kV - 36 MVA - au poste de Nogent sur Seine | OUI | TRAVAUX COMMANDÉS |  | 130 | 140 | 209 | 189 | 209 | OUI |  | Création
RTE | Ajout transformateur 63/20 kV - 36 MVA - au poste de Poix Terron | NON | EN SURVEILLANCE DE LA DYNAMIQUE |  | 130 | 140 | 140 | 0 | 0 | NON |  | Création
RTE | Ajout transformateur 63/20 kV - 36 MVA - au poste de Vesaignes | OUI | TRAVAUX COMMANDÉS |  | 130 | 140 | 214 | 0 | 0 | NON |  | Création
RTE | Construction du poste 400/225 kV ""10-01 Arcis Bis"" et d'un poste source | OUI | DPP APPROUVÉ | 2031 | 21470 | 23187 | 33860 | 79 | 357 | NON |  | Création
RTE | Création d'un poste 400/225 kV et raccordement d'un poste source 225/20 kV GOUSSAINCOURT (55-01) | OUI | AVIS RENDU PV FIN DE CONCERTATION | 2029 | 22598 | 24406 | 41006 | 1110 | 41006 | OUI |  | Création
RTE | Création du poste source 225/20 kV "" 51-03 Marolles Bis "" | OUI | TRAVAUX COMMANDÉS | 2031 | 7820 | 8446 | 7704 | 4 | 4 | NON |  | Création
RTE | Création du poste source 225/20 kV "" 51-10 Somme Vesle "" | OUI | TRAVAUX COMMANDÉS | S2 2028 | 3000 | 3060 | 3676 | 119 | 119 | NON |  | Création
RTE | Création du poste source 225/20 kV - 51-04 - Fère Champenoise Est | OUI | DPP APPROUVÉ | 2030 | 7875 | 8505 | 36774 | 206 | 206 | NON |  | Création
RTE | Création du poste source 225/20 kV - 51-05 - Fère Champenoise Ouest | OUI | DPP APPROUVÉ | 2029 | 7875 | 8505 | 4671 | 26 | 26 | NON |  | Création
RTE | Création du poste source 90/20 kV « 51-06 – Faux-Fresnay Est » | OUI | DPP APPROUVÉ | 2030 | 7875 | 8505 | 22666 | 159 | 159 | NON |  | Création
RTE | Extension du jeu de barres du poste 225 kV de VOID | NON | EN SURVEILLANCE DE LA DYNAMIQUE |  | 241 | 260 | 248 | 8 | 8 | NON |  | Création
RTE | Raccordement d'un poste source 225/20 kV - 80 MVA en coupure sur la liaison à 225 kV REVIGNY - TROIS DOMAINES (LE CHAPON) | OUI | OUVRAGES MIS EN SERVICE | 2023 | 2400 | 2592 | 2359 | 2359 | 2359 | OUI |  | Création
RTE | Raccordement d'un poste source 225/20 kV en antenne sur le poste 225 kV de FRONCLES (52-01) | NON | EN SURVEILLANCE DE LA DYNAMIQUE | 2032 | 7149 | 7721 | 6426 | 21 | 21 | NON |  | Création
RTE | Raccordement d'un poste source 225/20 kV en antenne sur le poste 225 kV de LA CHAUSSEE - EST (51-02) | OUI | DPP APPROUVÉ |  | 8800 | 9504 | 10461 | 146 | 146 | NON |  | Création
RTE | Raccordement d'un poste source 225/20 kV en antenne sur le poste 225 kV de LA CHAUSSEE - OUEST (51-01) | OUI | DPP APPROUVÉ |  | 11100 | 11988 | 10341 | 262 | 262 | NON |  | Création
RTE | Raccordement d'un poste source 225/20 kV en antenne sur le poste 225 kV de SAULNOIS (57-01) | NON | EN SURVEILLANCE DE LA DYNAMIQUE |  | 7050 | 7614 | 6186 | 38 | 38 | NON |  | Création
RTE | Raccordement d'un poste source 225/20 kV en antenne sur le poste 225 kV de VOID (55-02) | NON | EN SURVEILLANCE DE LA DYNAMIQUE |  | 12610 | 13619 | 10724 | 144 | 144 | NON |  | Création
RTE | Raccordement d'un poste source 225/20 kV en antenne sur le poste 225 kV des HOQUINS (08-01) | OUI | TRAVAUX COMMANDÉS |  | 6420 | 6933 | 8345 | 592 | 8345 | OUI |  | Création
RTE | Raccordement d'un transformateur 63/20 kV au poste source d'AMELECOURT | OUI | OUVRAGES MIS EN SERVICE | 2025 | 200 | 216 | 148 | 148 | 148 | OUI |  | Création
RTE | Raccordement d'un transformateur 63/20 kV au poste source d'INSMING | NON | EN SURVEILLANCE DE LA DYNAMIQUE | 2030 | 1500 | 1620 | 1286 | 1 | 1 | NON |  | Création
RTE | Raccordement d'un transformateur 63/20 kV au poste source de BASSIGNY | OUI | OUVRAGES MIS EN SERVICE | 2023 | 130 | 140 | 201 | 201 | 201 | OUI |  | Création
RTE | Raccordement d'un transformateur 63/20 kV au poste source de JOINVILLE | OUI | TRAVAUX COMMANDÉS |  | 50 | 54 | 61 | 61 | 61 | OUI |  | Création
RTE | Création du poste source 225/20 kV - 08-02 - Seuil Ouest | OUI | TRAVAUX COMMANDÉS |  | 33120 | 35769.6 | 27453.33 | 443 | 443 | NON |  | Création
RTE | Création du poste source 225/20 kV - 08-03 - Seuil Est | OUI | TRAVAUX COMMANDÉS |  | 9820 | 10605.6 | 10649.96 | 226 | 226 | NON |  | Création
RTE | Raccordement du poste source 90/20 kV « La Nacelle» & « Les Pointes » | OUI | OUVRAGES MIS EN SERVICE | S1 2026 | 5120 | 5530 | 3373 | 3344 | 3373 | OUI |  | Création
RTE | Raccordement_Transformateur_400_90_kV_Faux_Fresnay | OUI | EN SURVEILLANCE DE LA DYNAMIQUE |  | 17979 | 19418 | 17984 | 120 | 17984 | OUI |  | Création
RTE | Création du poste source 225/20 kV " 57-02 Narbéfontaine " | NON | EN SURVEILLANCE DE LA DYNAMIQUE |  | 4570 | 4661.4 | 5790 | 0 | 0 | NON |  | Création
RTE | Entrée en coupure 400kV de la ligne REVIGNY-VIGY dans le poste de BEZAUMONT | NON | EN SURVEILLANCE DE LA DYNAMIQUE |  | 4700 | 4794 | 15184.35 | 30 | 30 | NON |  | Création
RTE | Raccordement d’un AT 600MVA au poste de REVIGNY? | NON | EN SURVEILLANCE DE LA DYNAMIQUE |  | 10000 | 10200 | 15910.71 | 80 | 80 | NON |  | Création
RTE | Ajout transformateur 225/20 kV - 80 MVA - au poste de Marolles | NON | EN SURVEILLANCE DE LA DYNAMIQUE |  | 9400 | 9588 | 9784.86 | 134 | 134 | NON |  | Création
RTE | Ajout transformateur 225/20 kV - 80 MVA - au poste de Le Chapon | OUI | EN SURVEILLANCE DE LA DYNAMIQUE |  | 140 | 142.8 | 142.8 | - | - | NON |  | Création
RTE | Ajout transformateur 63/20 kV « 51-07 – Montmirail Bis » | NON | EN SURVEILLANCE DE LA DYNAMIQUE |  | 0 | 0 | 0 | - | - | NON |  | Création
RTE | Ajout transformateur 63/20 kV - 36 MVA - au poste de Bayon | NON | EN SURVEILLANCE DE LA DYNAMIQUE |  | 140 | 142.8 | 142.8 | - | - | NON |  | Création
RTE | Ajout transformateur 63/20 kV - 36 MVA - au poste de Dugny | OUI | EN SURVEILLANCE DE LA DYNAMIQUE |  | 140 | 142.8 | 142.8 | - | - | NON |  | Création
RTE | Ajout transformateur 63/20 kV - 36 MVA - au poste de Stenay | NON | EN SURVEILLANCE DE LA DYNAMIQUE |  | 140 | 142.8 | 142.8 | - | - | NON |  | Création
RTE | Ajout transformateur 63/20 kV - 36 MVA - au poste de Varangéville | NON | EN SURVEILLANCE DE LA DYNAMIQUE |  | 140 | 142.8 | 142.8 | - | - | NON |  | Création
RTE | Ajout transformateur 63/20 kV - 36 MVA - au poste d'Etain | NON | EN SURVEILLANCE DE LA DYNAMIQUE |  | 140 | 142.8 | 142.8 | - | - | NON |  | Création
RTE | Création du poste source 63/20 kV « 51-07 – Montmirail Bis » | NON | EN SURVEILLANCE DE LA DYNAMIQUE |  | 4908 | 5006.16 | 5006.16 | - | - | NON |  | Création
RTE | Evolution du raccordement du poste en piquage vers une entrée en coupure sur LA 63 kV Revigny - Suippes + création d'une cellule liaison au poste de Maupas | NON | EN SURVEILLANCE DE LA DYNAMIQUE |  | 4200 | 4284 | 4284 | - | - | NON |  | Création
ENEDIS | Ajout 1 TR 225/20 kV - 51-01 - La Chaussée Ouest (1/2) | OUI | TRAVAUX COMMANDÉS | S1 2029 | 3748 | 4062.832 | 4062.832 |  | 0 | NON |  | Création
ENEDIS | Ajout 1 TR 225/20 kV - 51-01 - La Chaussée Ouest (2/2) | OUI | TRAVAUX COMMANDÉS | S1 2029 | 3748 | 4062.832 | 4062.832 |  | 0 | NON | Travaux venant La Chaussée Est | Création
ENEDIS | Ajout 1 TR 225/20 kV - 51-02 - La Chaussée Est (1/1) | NON | TRAVAUX TRANSFÉRÉS |  | 3748 |  |  |  | 0 |  | Travaux transférés à La Chaussée Ouest | Création
ENEDIS | Ajout 1 TR 225/20 kV - 80 MVA - 08-02 - Seuil Ouest / Ecly | NON | EN SURVEILLANCE DE LA DYNAMIQUE |  | 3748 | 4062.832 | 4062.832 |  | 0 |  |  | Création
ENEDIS | Ajout 1 TR 225/20 kV - 80 MVA - 08-03 - Seuil Est (1/2) / Parfondval | OUI | TRAVAUX COMMANDÉS | S2 2028 | 3748 | 4062.832 | 4062.832 |  | 0 | NON |  | Création
ENEDIS | Ajout 1 TR 225/20 kV - 80 MVA - 08-03 - Seuil Est (2/2) / Parfondval | NON | EN SURVEILLANCE DE LA DYNAMIQUE |  | 3748 | 4062.832 | 4062.832 |  | 0 |  | Travaux venant du Chapon | Création
ENEDIS | Ajout 1 TR 225/20 kV - 80 MVA - 10-01 - Arcis Bis | NON | EN SURVEILLANCE DE LA DYNAMIQUE |  | 3748 | 4062.832 | 4062.832 |  | 0 |  |  | Création
ENEDIS | Ajout 1 TR 225/20 kV - 80 MVA - 52-01 - Froncles 2 | NON | EN SURVEILLANCE DE LA DYNAMIQUE |  | 3748 | 4062.832 | 4062.832 |  | 0 |  |  | Création
ENEDIS | Ajout 1 TR 225/20 kV - 80 MVA - 55-01 - Goussaincourt | NON | EN SURVEILLANCE DE LA DYNAMIQUE |  | 3748 | 4062.832 | 4062.832 |  | 0 |  |  | Création
ENEDIS | Ajout 1 TR 225/20 kV - 80 MVA - 55-02 - Saint Aubin | NON | EN SURVEILLANCE DE LA DYNAMIQUE |  | 3748 | 4062.832 | 4062.832 |  | 0 |  |  | Création
ENEDIS | Ajout 1 TR 63/20 kV - 36 MVA - au poste d'Amélécourt | OUI | OUVRAGES MIS EN SERVICE | S1 2025 | 1800 | 1951.2 | 2610.7624 | 2610.7624 | 2610.7624 | OUI | Travaux du S3R Lorraine, Travaux venant de Bouzonville. Evolution de la consistance : nécessité d'extension terrain et de déplacement des murs pare feu / Retour appel d'offres élevé / problème infiltration eau lors de la création du nouveau batiment | Création
ENEDIS | Ajout 1 TR 63/20 kV - 36 MVA - au poste de Joinville | OUI | TRAVAUX ENGAGÉS | S1 2026 | 1800 | 1951.2 | 2180 | 1698 | 2180 | OUI | Travaux reportés depuis le S3R CAR2.1 Cout APD environné : construction nouveau batiment | Création
ENEDIS | Ajout 1 TR 63/20 kV - 36 MVA - au poste de Maupas (1/2) | OUI | TRAVAUX ENGAGÉS | S1 2027 | 1800 | 1951.2 | 2613 | 2086 | 2613 | OUI | Travaux venant du S3REnR LOR. Travaux venant d'Aulnay aux Planches. Modification de la consistance technique : création de nouveaux bancs transfos+grille HTA | Création
ENEDIS | Ajout 1 TR 63/20 kV - 36 MVA - au poste de Maupas (2/2) | OUI | TRAVAUX ENGAGÉS | S1 2027 | 2013 | 2182.092 | 2786 | 2086 | 2786 | OUI | Travaux venant de Montigny le Roi. Modification de la consistance technique : création de nouveaux bancs transfos+grille HTA | Création
ENEDIS | Ajout 1 TR 63/20 kV - 36 MVA - au poste de Montigny le Roi | NON | TRAVAUX TRANSFÉRÉS |  | 2013 |  |  |  | 0 |  | Travaux transférés à Maupas | Création
ENEDIS | Ajout 1 TR 63/20 kV - 36 MVA - au poste d'Insming + construction du JdB 63 kV | NON | EN SURVEILLANCE DE LA DYNAMIQUE |  | 1800 | 1951.2 | 1951.2 |  | 0 |  | Travaux reportés depuis le S3R Lorraine | Création
ENEDIS | Ajout 1 TR 90/20 kV « 51-06 – Faux-Fresnay Est » / Europort Bis | OUI | TRAVAUX COMMANDÉS | S1 2030 | 1800 | 1951.2 | 1951.2 |  | 0 | NON |  | Création
ENEDIS | Ajout 1 TR 90/20 kV - 51-04 - Fère Champenoise Est | OUI | TRAVAUX COMMANDÉS | S1 2030 | 1800 | 1951.2 | 1951.2 |  | 0 | NON |  | Création
ENEDIS | Ajout 1 TR 90/20 kV - 51-05 - Fère Champenoise Ouest / Les Edrolles (Faux Fresnay 7) | OUI | TRAVAUX COMMANDÉS | S2 2029 | 1800 | 1951.2 | 1951.2 |  | 0 | NON |  | Création
ENEDIS | Ajout d'un second transformateur 63/20 kV - 36 MVA - au poste de Vendeuvre sur Barse (2/2) | NON | EN SURVEILLANCE DE LA DYNAMIQUE |  | 1800 | 1951.2 | 1951.2 |  | 0 |  |  | Création
ENEDIS | Ajout d'un transformateur 63/20 kV - 36 MVA - au poste de Vendeuvre sur Barse (1/2) | OUI | TRAVAUX ENGAGÉS | S2 2026 | 1800 | 1951.2 | 3131 | 1190 | 3131 | OUI | Modification de la consistance technique : création d'un nouveau banc transfo Cout APD environné | Création
ENEDIS | Ajout d'un transformateur 90/20 kV - 36 MVA - au poste de « La Nacelle» | OUI | TRAVAUX ENGAGÉS | S1 2026 | 1800 | 1951.2 | 2282 | 2575 | 2282 | OUI | Travaux venant de Narbéfontaine | Création
ENEDIS | Ajout d'un transformateur 90/20 kV - 36 MVA - au poste de « Les Pointes» (1/2) | OUI | OUVRAGES MIS EN SERVICE | S2 2025 | 1800 | 1951.2 | 1862 | 1862 | 1862 | OUI | Travaux venant de Montmirail bis | Création
ENEDIS | Ajout d'un transformateur 90/20 kV - 36 MVA - au poste de « Les Pointes» (2/2) | OUI | OUVRAGES MIS EN SERVICE | S2 2025 | 1800 | 1951.2 | 1862 | 1862 | 1862 | OUI | Travaux venant de Montmirail bis | Création
ENEDIS | Ajout transformateur 225/20 kV - 80 MVA - au poste de "Marolles Bis" | NON | TRAVAUX TRANSFÉRÉS |  | 3748 |  |  |  | 0 |  | Travaux transférés au PS de Marolles existant | Création
ENEDIS | Ajout transformateur 225/20 kV - 80 MVA - au poste de Marolles | OUI | TRAVAUX COMMANDÉS | S2 2028 | 3748 | 4062.832 | 4266 | 108 | 0 | NON | Travaux venant de Marolles Bis. Cout APS environné | Création
ENEDIS | Ajout transformateur 63/20 kV « 51-07 – Montmirail Bis » | NON | TRAVAUX TRANSFÉRÉS |  | 1800 |  |  |  | 0 |  | Travaux transférés vers Les Pointes | Création
ENEDIS | Ajout transformateur 63/20 kV - 36 MVA - au poste de Bar le Duc | OUI | TRAVAUX ENGAGÉS | S1 2026 | 1800 | 1951.2 | 2424 | 2211 | 2424 | OUI | Cout APD environné | Création
ENEDIS | Ajout transformateur 63/20 kV - 36 MVA - au poste de Bassigny | OUI | OUVRAGES MIS EN SERVICE | S1 2025 | 2013 | 2182.092 | 3281 | 3281 | 3281 | OUI | Travaux repris dans le S3RENR Grand Est. Travaux venant du PS de Montigny le Roi, Evolution de la consistance : Ces travaux ont un surcoût lié à des aménagements terrains et création de batiment importants | Création
ENEDIS | Ajout transformateur 63/20 kV - 36 MVA - au poste de Floing | OUI | TRAVAUX COMMANDÉS | S2 2027 | 1800 | 1951.2 | 4176 | 173 | 0 | NON | Travaux venant du PS de Stenay Cout APS environné : création nouveau batiment rame HTA | Création
ENEDIS | Ajout transformateur 63/20 kV - 36 MVA - au poste de Longuyon | NON | EN SURVEILLANCE DE LA DYNAMIQUE |  | 1800 | 1951.2 | 1951.2 |  | 0 |  |  | Création
ENEDIS | Ajout transformateur 63/20 kV - 36 MVA - au poste de Nogent sur Seine | OUI | TRAVAUX ENGAGÉS | S1 2027 | 2013 | 2182.092 | 3163 | 3274 | 3163 | OUI | Modification de la consistance technique : création d'un nouveau banc transfo Cout APD environné | Création
ENEDIS | Ajout transformateur 63/20 kV - 36 MVA - au poste de Poix Terron | NON | EN SURVEILLANCE DE LA DYNAMIQUE |  | 1800 | 1951.2 | 1951.2 |  | 0 |  |  | Création
ENEDIS | Ajout transformateur 63/20 kV - 36 MVA - au poste de Stenay | NON | TRAVAUX TRANSFÉRÉS |  | 1800 |  |  |  | 0 |  | Travaux transférés à Floing | Création
ENEDIS | Ajout transformateur 63/20 kV - 36 MVA - au poste de Vesaignes | OUI | TRAVAUX COMMANDÉS | S2 2028 | 1800 | 1951.2 | 3519 | 216 | 0 | NON | Cout APD environné : création nouvelle loge transfo | Création
ENEDIS | Ajout transformateur 63/20 kV - 36 MVA - au poste d'Ensisheim | OUI | TRAVAUX COMMANDÉS | S1 2029 | 2013 | 2182.092 | 2182.092 |  | 0 | NON | Cout S3R actualisé | Création
ENEDIS | Construction du poste 400/225 kV "10-01 Arcis Bis" et d'un poste source | OUI | DPP APPROUVÉ | S2 2031 | 6689 | 7250.876 | 7250.876 |  | 0 | NON |  | Création
ENEDIS | Construction du poste 400/225 kV et du poste source 225/20 kV - 55-01 - Goussaincourt | OUI | 3_AVIS RENDU PV FIN CONCERTATION | S2 2029 | 6689 | 7250.876 | 7250.876 |  | 0 | NON | Cout S3R actualisé | Création
ENEDIS | Création d’un transformateur 225/20 kV 80 MVA au poste source du Chapon | NON | TRAVAUX TRANSFÉRÉS |  | 3748 |  |  |  | 0 |  | Travaux transférés à Seuil Est | Création
ENEDIS | Création d’une demi-rame HTA au poste Barbuise | OUI | TRAVAUX COMMANDÉS | S2 2027 | 529 | 573.436 | 573.436 |  | 0 | NON |  | Création
ENEDIS | Création d’une demi-rame HTA au poste Creney | OUI | TRAVAUX COMMANDÉS | S2 2028 | 529 | 573.436 | 573.436 |  | 0 | NON |  | Création
ENEDIS | Création d’une demi-rame HTA au poste de Champigny les Langres | NON | EN SURVEILLANCE DE LA DYNAMIQUE |  | 738 | 799.992 | 799.992 |  | 0 |  |  | Création
ENEDIS | Création d’une demi-rame HTA au poste de Darney | NON | EN SURVEILLANCE DE LA DYNAMIQUE |  | 738 | 799.992 | 799.992 |  | 0 |  |  | Création
ENEDIS | Création du poste source 225/20 kV - 08-01 - Liart 2 / Bossus les Rumigny | OUI | TRAVAUX COMMANDÉS | S1 2030 | 6689 | 7250.876 | 7250.876 |  | 0 | NON |  | Création
ENEDIS | Création du poste source 225/20 kV - 08-02 - Seuil Ouest / Ecly | OUI | TRAVAUX COMMANDÉS | S2 2028 | 6689 | 7250.876 | 7250.876 |  | 0 | NON |  | Création
ENEDIS | Création du poste source 225/20 kV - 08-03 - Seuil Est / Parfondval | OUI | TRAVAUX COMMANDÉS | S2 2028 | 6689 | 7250.876 | 7250.876 |  | 0 | NON |  | Création
ENEDIS | Création du poste source 225/20 kV - 51-01 - La Chaussée Ouest | OUI | DPP APPROUVÉ | S2 2028 | 6689 | 7250.876 | 7250.876 |  | 0 | NON |  | Création
ENEDIS | Création du poste source 225/20 kV - 51-02 - La Chaussée Est | OUI | DPP APPROUVÉ | S2 2028 | 6689 | 7250.876 | 7250.876 |  | 0 | NON |  | Création
ENEDIS | Création du poste source 225/20 kV - 52-01 - Froncles 2 + installation SELF | NON | EN SURVEILLANCE DE LA DYNAMIQUE |  | 6689 | 7250.876 | 7250.876 |  | 0 |  |  | Création
ENEDIS | Création du poste source 225/20 kV - 55-02 - Saint Aubin | NON | EN SURVEILLANCE DE LA DYNAMIQUE |  | 6689 | 7250.876 | 7250.876 |  | 0 |  |  | Création
ENEDIS | Création du poste source 225/20 kV - 57-01 - Saulnois 2 | NON | EN SURVEILLANCE DE LA DYNAMIQUE |  | 6689 | 7250.876 | 7250.876 |  | 0 |  |  | Création
ENEDIS | Création du poste source 225/20 kV " 51-03 Marolles Bis " | OUI | DPP APPROUVÉ | S2 2031 | 6689 | 7250.876 | 7250.876 |  | 0 | NON |  | Création
ENEDIS | Création du poste source 225/20 kV " 57-02 Narbéfontaine " | NON | TRAVAUX TRANSFÉRÉS |  | 6689 |  |  |  | 0 |  | Travaux transférés vers La Nacelle | Création
ENEDIS | Création du poste source 63/20 kV « 51-07 – Montmirail Bis » | NON | TRAVAUX TRANSFÉRÉS |  | 3381 |  |  |  | 0 |  | Travaux transférés vers Les Pointes | Création
ENEDIS | Création du poste source 90/20 kV « 51-06 – Faux-Fresnay Est » / Europort Bis | OUI | DPP APPROUVÉ | S1 2030 | 3381 | 3665.004 | 3665.004 |  | 0 | NON |  | Création
ENEDIS | Création du poste source 90/20 kV - 51-04 - Fère Champenoise Est | OUI | DPP APPROUVÉ | S1 2030 | 3381 | 3665.004 | 3665.004 |  | 0 | NON |  | Création
ENEDIS | Création du poste source 90/20 kV - 51-05 - Fère Champenoise Ouest / Les Edrolles (Faux Fresnay 7) | OUI | DPP APPROUVÉ | S2 2029 | 3381 | 3665.004 | 3665.004 |  | 0 | NON |  | Création
ENEDIS | Raccordement du poste source 90/20 kV « La Nacelle» | OUI | OUVRAGES MIS EN SERVICE | S1 2026 | 3381 | 3665.004 | 4285 | 4836 | 4285 | OUI | Travaux venant de Narbéfontaine | Création
ENEDIS | Raccordement du poste source 90/20 kV « Les Pointes» | OUI | OUVRAGES MIS EN SERVICE | S2 2025 | 3381 | 3665.004 | 3497 | 3497 | 3497 | OUI | Travaux venant de Montmirail bis | Création
ENEDIS | Ajout d’une demi-rame HTA au poste Dormans | OUI | TRAVAUX COMMANDÉS | S2 2028 | 852 | 869.892 | 869.892 |  | 0 | NON |  | Création
ENEDIS | Ajout transformateur 225/20 kV - 80 MVA - au poste de Le Chapon | OUI | TRAVAUX COMMANDÉS | S1 2028 | 4258 | 4347.418 | 4347.418 |  | 0 | NON | Cout S3R actualisé | Création
ENEDIS | Ajout transformateur 63/20 kV « 51-07 – Montmirail Bis » | NON | EN SURVEILLANCE DE LA DYNAMIQUE |  | 2152 | 2197.192 | 2197.192 |  | 0 |  |  | Création
ENEDIS | Ajout transformateur 63/20 kV - 36 MVA - au poste de Bayon | NON | EN SURVEILLANCE DE LA DYNAMIQUE |  | 2116 | 2160.436 | 2160.436 |  | 0 |  |  | Création
ENEDIS | Ajout transformateur 63/20 kV - 36 MVA - au poste de Dugny | OUI | TRAVAUX COMMANDÉS | S1 2029 | 2152 | 2197.192 | 2197.192 |  | 0 | NON | Cout S3R actualisé | Création
ENEDIS | Ajout transformateur 63/20 kV - 36 MVA - au poste de Fléville | OUI | TRAVAUX COMMANDÉS | S2 2028 | 2152 | 2197.192 | 2197.192 |  | 0 | NON |  | Création
ENEDIS | Ajout transformateur 63/20 kV - 36 MVA - au poste de Stenay | NON | EN SURVEILLANCE DE LA DYNAMIQUE |  | 2152 | 2197.192 | 2197.192 |  | 0 |  |  | Création
ENEDIS | Ajout transformateur 63/20 kV - 36 MVA - au poste de Varangéville | NON | EN SURVEILLANCE DE LA DYNAMIQUE |  | 2116 | 2160.436 | 2160.436 |  | 0 |  |  | Création
ENEDIS | Ajout transformateur 63/20 kV - 36 MVA - au poste d'Etain | NON | EN SURVEILLANCE DE LA DYNAMIQUE |  | 2152 | 2197.192 | 2197.192 |  | 0 |  |  | Création
ENEDIS | Ajout transformateur 63/20 kV - 80 MVA - au poste de Marolles Bis | NON | EN SURVEILLANCE DE LA DYNAMIQUE |  | 4258 | 4347.418 | 4347.418 |  | 0 |  |  | Création
ENEDIS | Création de 2 cellules HTB Enedis parce que la prod. est sup. à 12 MW + PVH | OUI | TRAVAUX COMMANDÉS | S1 2026 | 760 | 775.96 | 901 | 804 | 901 | OUI |  | Création
ENEDIS | Création du poste source 63/20 kV " 51-10 Somme Vesle " | OUI | TRAVAUX COMMANDÉS | S2 2028 | 3739 | 3817.519 | 3817.519 |  | 0 | NON |  | Création
ENEDIS | Création du poste source 225/20 kV " 57-02 Narbéfontaine " | OUI | TRAVAUX COMMANDÉS | S1 2031 | 6183 | 6312.843 | 6312.843 |  | 0 | NON | Cout S3R actualisé | Création
HUNELEC | 2 installations PV chez des clients HTA sans modifcation du poste source | NON | [6 empty] | 0 | NON |  | Création
RESEDA | Création d’une demi-rame HTA au poste de Marly | NON |  |  | 738 | 798.516 | 798.516 |  | 0 | NON |  | Création
RESEDA | Ajout d’une demi-rame HTA au poste 63kV de POURNOY | OUI |  | S1 - 2028 | 1036 | 1057.756 | 1057.756 |  | 0 | NON |  | Création
ES-OMEGA | Raccordement d’un transformateur 225/20 kV de 80 MVA au poste de AMNEVILLE | NON |  |  | 4258 | 4347.418 | 4347.418 | 0 | 0 | NON |  | Création
RTE | Ajout 2 TR 63/20 kV - 36 MVA - au poste de Maupas | OUI | TRAVAUX ENGAGÉS |  | 2000 | 2160 | 4100 | 771 | 4100 | OUI |  | Renforcement
RTE | Ajout d'une SELF au poste de Vesle | OUI | OUVRAGES MIS EN SERVICE | 2025 | 1900 | 2052 | 2208 | 2193 | 2208 | OUI |  | Renforcement
RTE | Augmentation de la capacité de transit de la liaison Barbuise - Nogent 63 kV | NON | EN SURVEILLANCE DE LA DYNAMIQUE |  | 2350 | 2538 | 2472 | 0 | 0 | NON |  | Renforcement
RTE | Augmentation de la capacité de transit de la liaison Compertrix - Oiry 63 kV | NON | EN SURVEILLANCE DE LA DYNAMIQUE |  | 2050 | 2214 | 2730 | 130 | 499 | NON |  | Renforcement
RTE | Augmentation de la capacité de transit de la liaison Froncles - Joinville 63 kV | NON | EN SURVEILLANCE DE LA DYNAMIQUE |  | 2600 | 2808 | 2735 | 0 | 0 | NON |  | Renforcement
RTE | Augmentation de la capacité de transit de la liaison Mohon - Poix Terron - Liart 63 kV | NON | EN SURVEILLANCE DE LA DYNAMIQUE |  | 7900 | 8532 | 8311 | 0 | 0 | NON |  | Renforcement
RTE | Création d'un poste 400/225 kV et raccordement d'un poste source 225/20 kV GOUSSAINCOURT (55-01) | OUI |  | 2029 | 1 | 1 | 7616 | 139 | 7616 | OUI |  | Renforcement
RTE | Création d’une self de 80 MVAr au poste 63 kV de CHANCENAY | OUI | TRAVAUX ENGAGÉS |  | 2150 | 2322 | 2290 | 1465 | 2290 | OUI |  | Renforcement
RTE | Création d’une self de 80 MVAr au poste 63 kV de ROLAMPONT | OUI | TRAVAUX ENGAGÉS |  | 2150 | 2322 | 2467 | 1436 | 2467 | OUI |  | Renforcement
RTE | Installation d'un DLR sur la liaison à 63 kV CHANCENAY - HOUDELAINCOURT | OUI | OUVRAGES MIS EN SERVICE | 2023 | 300 | 324 | 292 | 292 | 292 | NON |  | Renforcement
RTE | Installation d'un automate NAZA dans la zone de CHANCENAY - HOUDELAINCOURT | NON | EN SURVEILLANCE DE LA DYNAMIQUE |  | 225 | 243 | 39 | 39 | 39 | NON |  | Renforcement
RTE | Installation d'un automate NAZA dans la zone de FRONCLES - ROLAMPONT | NON | EN SURVEILLANCE DE LA DYNAMIQUE |  | 490 | 529 | 222 | 222 | 222 | NON |  | Renforcement
RTE | Installation d'un automate NAZA dans la zone de MERY - DAMERY | OUI | OUVRAGES MIS EN SERVICE | 2023 | 350 | 378 | 315 | 315 | 315 | NON |  | Renforcement
RTE | Installation d’automates d'écrêtement de production aux postes d'AMELECOURT et de LANDROFF | OUI | OUVRAGES MIS EN SERVICE | 2023 | 100 | 108 | 63 | 63 | 63 | NON |  | Renforcement
RTE | Mutation 1 TR 63/20 kV - 36 MVA - au poste de Chaumont | OUI | TRAVAUX COMMANDÉS | 2026 | 600 | 648 | 704 | 84 | 704 | OUI |  | Renforcement
RTE | Mutation 1 TR 63/20 kV - 36 MVA - au poste de Réchicourt le château | OUI | TRAVAUX COMMANDÉS |  | 155 | 167 | 117 | 0 | 0 | NON |  | Renforcement
RTE | Raccordement d'un poste source 225/20 kV en antenne sur le poste 225 kV de FRONCLES (52-01) | NON | EN SURVEILLANCE DE LA DYNAMIQUE |  | 2800 | 3024 | 2423 | 5 | 5 | NON |  | Renforcement
RTE | Renforcement de la liaison à 63 kV CHAUMONT - ROLAMPONT | OUI | OUVRAGES MIS EN SERVICE | 2024 | 2350 | 2538 | 7567 | 7165 | 7567 | OUI |  | Renforcement
RTE | Mutation 1 TR 63/20 kV - 36 MVA - au poste de Fléville | NON | TRAVAUX COMMANDÉS |  | 2178 | 2221.56 | 2167.6 | 30 | 30 | NON |  | Renforcement
RTE | Reconstruction de la liaison 63 kV d’environ 20 km entre les postes de CRENEY et de VENDEUVRE-SUR-BARSE. Installation d’une self au poste 63 kV de VENDEUVRE-SUR-BARSE. | NON | EN SURVEILLANCE DE LA DYNAMIQUE |  | 21800 | 23544 | 23544 | - | - | NON |  | Renforcement
RTE | Reconstruction de la liaison 63 kV d’environ 20 km entre les postes d’AILLEVILLE et de VENDEUVRE-SUR-BARSE. | NON | EN SURVEILLANCE DE LA DYNAMIQUE |  | 17450 | 18846 | 18846 | - | - | NON |  | Renforcement
RTE | Augmentation de la capacité de transit du réseau HTB entre les postes de REBEUVILLE et de VESAIGNES. | NON | EN SURVEILLANCE DE LA DYNAMIQUE |  | 150 | 162 | 162 | - | - | NON |  | Renforcement
RTE | Reconstruction partielle de la liaison 63 kV AILLEVILLE - FRONCLES. | NON | EN SURVEILLANCE DE LA DYNAMIQUE |  | 5900 | 6372 | 6372 | - | - | NON |  | Renforcement
RTE | Reconstruction de la liaison 63 kV entre les postes de DARNEY et VITTEL. | NON | EN SURVEILLANCE DE LA DYNAMIQUE |  | 12120 | 13089.6 | 13089.6 | - | - | NON |  | Renforcement
RTE | Augmentation de la capacité de transit du réseau HTB entre les postes de BAINS-LES-BAINS et DARNEY. | NON | EN SURVEILLANCE DE LA DYNAMIQUE |  | 3780 | 4082.4 | 4082.4 | - | - | NON |  | Renforcement
RTE | Installation automates sur le réseau HTB du territoire Grand Est | NON | EN SURVEILLANCE DE LA DYNAMIQUE |  | 10305 | 11129.4 | 11129.4 | - | - | NON |  | Renforcement
RTE | Ajout d’une demi-rame HTA au poste Dormans | OUI | EN SURVEILLANCE DE LA DYNAMIQUE |  | 0 | 0 | 0 | - | - | NON |  | Renforcement
ENEDIS | Mutation 1 TR 225/20 kV - 80 MVA - au poste de Barbuise | OUI | TRAVAUX COMMANDÉS | S2 2027 | 2074 | 2248.216 | 2248.216 |  | 0 | NON |  | Renforcement
ENEDIS | Mutation 1 TR 225/20 kV - 80 MVA - au poste de Creney | OUI | TRAVAUX COMMANDÉS | S2 2028 | 2074 | 2248.216 | 2248.216 |  | 0 | NON |  | Renforcement
ENEDIS | Mutation 1 TR 63/20 kV - 36 MVA - au poste d'Aulnay au Planches | NON | TRAVAUX TRANSFÉRÉS |  | 731 |  |  |  | 0 |  | Travaux transférés à Compertrix | Renforcement
ENEDIS | Mutation 1 TR 63/20 kV - 36 MVA - au poste de Boulay (1/2) | OUI | TRAVAUX ENGAGÉS | S1 2026 | 731 | 792.404 | 1605 | 1685 | 1605 | OUI |  | Renforcement
ENEDIS | Mutation 1 TR 63/20 kV - 36 MVA - au poste de Boulay (2/2) | OUI | TRAVAUX ENGAGÉS | S1 2026 | 731 | 792.404 | 1605 | 1685 | 1605 | OUI |  | Renforcement
ENEDIS | Mutation 1 TR 63/20 kV - 36 MVA - au poste de Chaumont (1/2) | OUI | OUVRAGES MIS EN SERVICE | S2 2025 | 731 | 792.404 | 1893 | 1760 | 1893 | OUI | Travaux venant de Vesaignes. Modification de la consistance technique : création d'un nouveau banc transfo Cout APD environné | Renforcement
ENEDIS | Mutation 1 TR 63/20 kV - 36 MVA - au poste de Chaumont (2/2) | OUI | TRAVAUX ENGAGÉS | S1 2026 | 731 | 792.404 | 1449 | 209 | 1449 | OUI | Travaux venant de Vesaignes. Modification de la consistance technique : création d'un nouveau banc transfo Cout APD environné | Renforcement
ENEDIS | Mutation 1 TR 63/20 kV - 36 MVA - au poste de Cirey (1/2) | OUI | TRAVAUX COMMANDÉS | S1 2028 | 731 | 792.404 | 2309 | 155 | cout APS | NON |  | Renforcement
ENEDIS | Mutation 1 TR 63/20 kV - 36 MVA - au poste de Cirey (2/2) | NON | TRAVAUX TRANSFÉRÉS |  | 731 |  |  |  | 0 |  | Travaux transférés à Marckolsheim | Renforcement
ENEDIS | Mutation 1 TR 63/20 kV - 36 MVA - au poste de Marckolsheim | OUI | TRAVAUX COMMANDÉS | S2 2029 | 731 | 792.404 | 792.404 |  | 0 | NON | Cout S3R actualisé | Renforcement
ENEDIS | Mutation 1 TR 63/20 kV - 36 MVA - au poste de Compertrix | OUI | TRAVAUX ENGAGÉS | S2 2027 | 731 | 792.404 | 2761 | 2470 | 2761 | OUI | Travaux venant d'Aulnay aux Planches. Evolution de la consistance du projet : création d'un nouveau banc transformateur et passage en PCCN du poste | Renforcement
ENEDIS | Mutation 1 TR 63/20 kV - 36 MVA - au poste de Darney (1/2) | NON | EN SURVEILLANCE DE LA DYNAMIQUE |  | 731 | 792.404 | 792.404 |  | 0 |  |  | Renforcement
ENEDIS | Mutation 1 TR 63/20 kV - 36 MVA - au poste de Darney (2/2) | NON | EN SURVEILLANCE DE LA DYNAMIQUE |  | 731 | 792.404 | 792.404 |  | 0 |  |  | Renforcement
ENEDIS | Mutation 1 TR 63/20 kV - 36 MVA - au poste de Landroff | NON | TRAVAUX TRANSFÉRÉS |  | 731 |  |  |  | 0 |  | Travaux transférés à Chaumont | Renforcement
ENEDIS | Mutation 1 TR 63/20 kV - 36 MVA - au poste de Landroff | OUI | TRAVAUX COMMANDÉS | S2 2027 | 731 | 792.404 | 792.404 |  | 0 | NON | Cout S3R actualisé | Renforcement
ENEDIS | Mutation 1 TR 63/20 kV - 36 MVA - au poste de Mirecourt (1/2) | OUI | TRAVAUX COMMANDÉS | S1 2029 | 731 | 792.404 | 792.404 |  | 0 | NON | Cout S3R actualisé | Renforcement
ENEDIS | Mutation 1 TR 63/20 kV - 36 MVA - au poste de Mirecourt (2/2) | NON | EN SURVEILLANCE DE LA DYNAMIQUE |  | 731 | 792.404 | 792.404 |  | 0 |  |  | Renforcement
ENEDIS | Mutation 1 TR 63/20 kV - 36 MVA - au poste de Poix Terron (1/2) | OUI | TRAVAUX COMMANDÉS | S2 2028 | 731 | 792.404 | 792.404 |  | 0 | NON |  | Renforcement
ENEDIS | Mutation 1 TR 63/20 kV - 36 MVA - au poste de Poix Terron (2/2) | NON | EN SURVEILLANCE DE LA DYNAMIQUE |  | 731 |  |  |  | 0 |  | Travaux transférés à Pontfaverger | Renforcement
ENEDIS | Mutation 1 TR 63/20 kV - 36 MVA - au poste de PontFaverger | OUI | OUVRAGES MIS EN SERVICE | S2 2025 | 731 | 792.404 | 969 | 969 | 969 | OUI | Travaux venant de Poix Terron | Renforcement
ENEDIS | Mutation 1 TR 63/20 kV - 36 MVA - au poste de Réchicourt le château | OUI | TRAVAUX COMMANDÉS | S1 2028 | 731 | 792.404 | 3079 | 225 | 0 | NON | cout APD environné : TR mobile nécessaire + nouvelle loge TR | Renforcement
ENEDIS | Mutation 1 TR 63/20 kV - 36 MVA - au poste de Reinange | OUI | OUVRAGES MIS EN SERVICE | S1 2025 | 731 | 792.404 | 2022 | 2002 | 2022 | OUI | Evolution de la consistance du projet : création d'un nouveau banc transformateur et d'une LS HTB jusqu'à la cellule HTB et passage en CCN du poste | Renforcement
ENEDIS | Mutation 1 TR 63/20 kV - 36 MVA - au poste de Revigny | OUI | TRAVAUX ENGAGÉS | S2 2025 | 731 | 792.404 | 2015 | 2015 | 2015 | OUI | Evolution de la consistance du projet : création d'un nouveau banc transformateur et passage en CCN du poste | Renforcement
ENEDIS | Mutation 1 TR 63/20 kV - 36 MVA - au poste de Vesaignes | NON | TRAVAUX TRANSFÉRÉS |  | 731 |  |  |  | 0 |  | Travaux transférés à Chaumont | Renforcement
ENEDIS | Mutation 1 TR 63/20 kV - 36 MVA - au poste de Wadonville | NON | EN SURVEILLANCE DE LA DYNAMIQUE |  | 731 | 792.404 | 792.404 |  | 0 |  |  | Renforcement
ENEDIS | Mutation 1 TR 63/20 kV - 36 MVA - au poste d'Aulnay aux Planches | NON | TRAVAUX TRANSFÉRÉS |  | 731 |  |  |  | 0 |  | Travaux transférés à Errouville | Renforcement
ENEDIS | Mutation 1 TR 63/20 kV - 36 MVA - au poste d'Errouville | NON | EN SURVEILLANCE DE LA DYNAMIQUE |  | 900 | 918.9 | 918.9 |  | 0 |  |  | Renforcement
ENEDIS | Mutation 1 TR 63/20 kV - 36 MVA - au poste de Bayard | NON | EN SURVEILLANCE DE LA DYNAMIQUE |  | 900 | 918.9 | 918.9 |  | 0 |  |  | Renforcement
ENEDIS | Mutation 1 TR 63/20 kV - 36 MVA - au poste de Fléville | NON | EN SURVEILLANCE DE LA DYNAMIQUE |  | 900 | 918.9 | 918.9 |  | 0 |  |  | Renforcement
ENEDIS | Mutation 1 TR 63/20 kV - 36 MVA - au poste de Landroff | NON | EN SURVEILLANCE DE LA DYNAMIQUE |  | 900 | 918.9 | 918.9 |  | 0 |  |  | Renforcement
ENEDIS | Mutation 1 TR 63/20 kV - 36 MVA - au poste de Poix Terron | NON | EN SURVEILLANCE DE LA DYNAMIQUE |  | 900 | 918.9 | 918.9 |  | 0 |  |  | Renforcement
ENEDIS | Mutation 1 TR 63/20 kV - 36 MVA - au poste de Vesaignes | NON | TRAVAUX TRANSFÉRÉS |  | 900 | 918.9 | 918.9 |  | 0 |  | Travaux transférés vers ELD de Creutzwald | Renforcement
ENEDIS | Mutation 1 TR 63/20 kV - 36 MVA - au poste d'Etain | NON | EN SURVEILLANCE DE LA DYNAMIQUE |  | 900 | 918.9 | 918.9 |  | 0 |  |  | Renforcement
ENEDIS | Mutation 1 TR 63/20 kV - 36 MVA - au poste d'Ottmarsheim | OUI | TRAVAUX COMMANDÉS | S1 2028 | 900 | 918.9 | 918.9 |  | 0 | NON | Cout S3R actualisé | Renforcement
ENES | Renforcement d'un transformateur 20 MVA à 36 MVA au poste de CREUTZAWLD | OUI | TRAVAUX ENGAGÉS | S1-2026 | 731 | 865 | 977 | 316 | 977 | OUI |  | Renforcement
RESEDA | Mutation d’un transformateur 63/20 kV de 25 MVA par un 36 MVA au poste de VIAUD | NON |  |  | 1230 | 1255.83 | 1255.83 | 0 | 0 | NON |  | Renforcement
RESEDA | Mutation d’un transformateur 63/20 kV de 25 MVA par un 36 MVA au poste de VIAUD | NON |  |  | 1230 | 1255.83 | 1255.83 | 0 | 0 | NON |  | Renforcement
RTE | Raccordement d'un poste source 225/20 kV - 80 MVA en piquage sur la liaison à 225 kV REVIGNY - TROIS DOMAINES (LE CHAPON) | OUI | OUVRAGES MIS EN SERVICE | 2021 | 610 | 659 | 1141 | 1141 | 1141 | OUI |  | Etat Initial Ex Création
RTE | Raccordement d'un transformateur 60/20 kV au poste de FRONCLES | OUI | OUVRAGES MIS EN SERVICE | 2023 | 90 | 97 | 638 | 638 | 638 | OUI |  | Etat Initial Ex Création
RTE | Raccordement d'un transformateur 63/20 kV au poste source de VERTUS | OUI | OUVRAGES MIS EN SERVICE | 2024 | 70 | 76 | 107 | 107 | 107 | OUI |  | Etat Initial Ex Création
RTE | Raccordement d'un transformateur 90/20 kV au poste source d'EUROPORT | OUI | OUVRAGES MIS EN SERVICE | 2022 | 87 | 94 | 96 | 96 | 96 | OUI |  | Etat Initial Ex Création
RTE | Raccordement d'un transformateur 90/20 kV au poste source de PRAUTHOY | OUI | OUVRAGES MIS EN SERVICE | 2023 | 72 | 78 | 174 | 174 | 174 | OUI |  | Etat Initial Ex Création
RTE | Reconstruction de la liaison VANDIERES - VOID et passage de 63 à 225 kV | OUI | OUVRAGES MIS EN SERVICE | 2025 | 24963 | 26960 | 41995 | 40137 | 41696 | OUI |  | Etat Initial Ex Renforcement
ENEDIS | Ajout d’un TR 63/20kV au poste d’Arcis sur Aube | OUI | OUVRAGES MIS EN SERVICE | 2016 | 1600 | 1985.6 | 2274.7896 | 2274.7896 | 2274.7896 | OUI |  | Etat Initial Ex Création
ENEDIS | Ajout d’un TR 90/20 kV au poste de Les Bablons | OUI | OUVRAGES MIS EN SERVICE | 2018 | 1810 | 2246.21 | 3142.5494 | 3142.5494 | 3142.5494 | OUI | Evolution de la consistance : les études détaillés ont montré qu'il était nécessaire de mettre aux normes la grille HTA et l'ajout des 2 1/2 rames HTA a nécessité la construction d'un batiment, | Etat Initial Ex Création
ENEDIS | Ajout d’un TR 225/20kV au poste de Barbuise | OUI | OUVRAGES MIS EN SERVICE | 2015 | 1600 | 1985.6 | 4054.7981 | 4054.7981 | 4054.7981 | OUI |  | Etat Initial Ex Création
ENEDIS | Ajout d’un TR 225/20 kV de 80MVA au poste de Creney | OUI | OUVRAGES MIS EN SERVICE | 2018 | 3840 | 4765.44 | 3887.8368 | 3887.8368 | 3887.8368 | OUI | Evolution de la consistance : L'ajout du transfo a été prévu dès la création du poste , ce qui évite des dépenses | Etat Initial Ex Création
ENEDIS | Ajout d’un TR 225/20kV de 40MVA au poste de Creney | OUI | OUVRAGES MIS EN SERVICE | S1 2016 | 2855 | 3543.055 | 3426.4127 | 3426.4127 | 3426.4127 | OUI |  | Etat Initial Ex Création
ENEDIS | Création de quatre postes sources 90/20 kV de 3 TR chacun | OUI | OUVRAGES MIS EN SERVICE | S2 2021 | 19000 | 23579 | 24378.8609 | 24378.8609 | 24378.8609 | OUI | Evolution de la consistance : Plus value pour fouilles archéologiques, aménagements paysagers et travaux en période de COVID | Etat Initial Ex Création
ENEDIS | Ajout d’un TR 90/20 kV et d'une demi rame HTA au poste de Liart | OUI | OUVRAGES MIS EN SERVICE | S1 2020 | 2180 | 2705.38 | 2505.9001 | 2505.9001 | 2505.9001 | OUI |  | Etat Initial Ex Création
ENEDIS | Création d’un poste source « Noue Seuil 2 » avec deux TR 90/20 kV (Mont Pinson) | OUI | OUVRAGES MIS EN SERVICE | S1 2020 | 3780 | 4690.98 | 5137.9126 | 5137.9126 | 5137.9126 | OUI | Evolution de la consistance : réalisation des travaux d’anticipation pour l’accueil du 3ème Transformateur, Pour mémoire, ce poste est le 1er prototype de Poste Source Express déployé dans le cadre d’un S3REnR | Etat Initial Ex Création
ENEDIS | Ajout d’un TR 225/20 kV au poste de Marolles | OUI | OUVRAGES MIS EN SERVICE | S2 2019 | 3840 | 4765.44 | 5910.3333 | 5910.3333 | 5910.3333 | OUI | Evolution de la consistance : Ces travaux ont un surcoût de 980k€ car il ne s'agit pas d'ajout d'un TR mais de création d’un échelon 225/20kV dans un poste existant, ce qui engendre la construction d'un bâtiment et de pistes d'accès, De plus, il a fallu raccorder le TR avec une liaison souterraine HTB, | Etat Initial Ex Création
ENEDIS | Ajout d’un TR 90/20kV au poste de Noue Seuil | OUI | OUVRAGES MIS EN SERVICE | S2 2015 | 1115 | 1383.715 | 1423.1498 | 1423.1498 | 1423.1498 | OUI |  | Etat Initial Ex Création
ENEDIS | Ajout d’un TR 225/20 kV au poste du Poteau | OUI | OUVRAGES MIS EN SERVICE | S2 2019 | 3840 | 4765.44 | 4370.3333 | 4370.3333 | 4370.3333 | OUI | Certains travaux ont été anticipés lors de la création du poste, | Etat Initial Ex Création
ENEDIS | Ajout de deux TR 225/20kV au poste du Poteau | OUI | OUVRAGES MIS EN SERVICE | S2 2016 | 7425 | 9214.425 | 8889.9411 | 8889.9411 | 8889.9411 | OUI |  | Etat Initial Ex Création
ENEDIS | Ajout d’un TR 63/20 kV au poste de Pontfaverger | OUI | OUVRAGES MIS EN SERVICE | S2 2019 | 1760 | 2184.16 | 2152.5 | 2152.5 | 2152.5 | OUI |  | Etat Initial Ex Création
ENEDIS | Ajout de rames HTA au poste de Sézanne | NON | EN SURVEILLANCE DE LA DYNAMIQUE |  | 370 | 459.17 | 459.17 |  | 0 | NON |  | Etat Initial Ex Création
ENEDIS | Ajout d’un TR 90/20 kV au poste de Vertus | NON | TRAVAUX TRANSFÉRÉS |  | 1810 |  |  |  | 0 | NON | Transféré au poste de Liart | Etat Initial Ex Création
ENEDIS | Ajout d’un TR 63/20 kV au poste de Vouziers | OUI | OUVRAGES MIS EN SERVICE | S1 2021 | 1760 | 2184.16 | 3348.3433 | 3348.3433 | 3348.3433 | OUI | Evolution de la consistance : les études détaillées ont montré la nécessité d'acheter du terrain et de l'aménager (+600k€) et de construire un nouveau batiment (+370k€), | Etat Initial Ex Création
ENEDIS | Création d'un transformateur 63/20kV de 36MVA au poste source de Bassigny | NON | TRAVAUX TRANSFÉRÉS |  | 1763 |  |  |  | 0 | NON | Travaux transférés au poste de Prauthoy | Etat Initial Ex Création
ENEDIS | Création d'un transformateur 63/20kV de 36MVA au poste source de Bassigny | NON | TRAVAUX ABANDONNÉS |  | 1763 |  |  |  | 0 | NON | Travaux repris dans le S3RENR Grand Est, Travaux venant du PS de Montigny le Roi, Evolution de la consistance : Ces travaux ont un surcoût lié à des aménagements terrains et création de batiment importants | Etat Initial Ex Création
ENEDIS | Création d'un transformateur 90/20kV de 36MVA au poste source d'Europort | OUI | OUVRAGES MIS EN SERVICE | S2 2022 | 1763 | 2057.421 | 2123.9375 | 2123.9375 | 2123.9375 | OUI | Evolution de la consistance des ouvrages : Les études détaillées ont montré la nécessité d'installer un mini PCCN | Etat Initial Ex Création
ENEDIS | Création d'un transformateur 63/20kV de 36MVA au poste source de Joinville | NON | TRAVAUX ABANDONNÉS |  | 1763 |  |  |  | 0 | NON | Travaux non déclenchés dans le S3R CAR et reportés sur S3R GE | Etat Initial Ex Création
ENEDIS | Création d'un transformateur 63/20kV de 36MVA au poste source de Montigny le Roi | NON | TRAVAUX TRANSFÉRÉS |  | 1763 |  |  |  | 0 | NON | Travaux transférés au poste de Bassigny | Etat Initial Ex Création
ENEDIS | Création d'un transformateur 63/20kV de 36MVA au poste source de Froncles | OUI | OUVRAGES MIS EN SERVICE | S2 2023 | 1763 | 2057.421 | 2536.1875 | 2536.1875 | 2536.1875 | OUI | Evolution de la consistance des travaux : très grande longueur entre le banc transformateur et le batiment rame HTA, surcout pour murs de 7m de hauteur, passage en PCCN du poste, poste sur 2 niveaux, Travaux venant de Vesaignes | Etat Initial Ex Création
ENEDIS | Création d'un transformateur 63/20kV de 36MVA au poste source de Vesaignes | NON | TRAVAUX TRANSFÉRÉS |  | 1763 |  |  |  | 0 | NON | Travaux transférés au poste de Froncles | Etat Initial Ex Création
ENEDIS | Création d'un transformateur 90/20kV de 36 MVA au poste source de Maupas (1/2) | NON | TRAVAUX ABANDONNÉS |  | 1763 |  |  |  | 0 | NON | Travaux repris dans S3REnR Grand Est, Travaux venant d'Aulnay aux Planches, Modification de la consistance technique : création de nouveaux bancs transfos+grille HTA | Etat Initial Ex Création
ENEDIS | Création d'un transformateur 90/20kV de 36MVA au poste source de Aulnay aux Planches | NON | TRAVAUX TRANSFÉRÉS |  | 1763 |  |  |  | 0 | NON | Travaux transférés au poste de Maupas | Etat Initial Ex Création
ENEDIS | Mutation d'un TR au poste de Joinville | OUI | OUVRAGES MIS EN SERVICE | S1 2020 | 602 | 702.534 | 1468.9759 | 1468.9759 | 1468.9759 | OUI | Travaux prévus dans le cadre de l'adaption d'Avril 2020, Surcouts importants car le poste est en zone innondable | Etat Initial Ex Création
ENEDIS | Création d'un transformateur 90/20kV de 36MVA au poste source de Mont Pinson | OUI | OUVRAGES MIS EN SERVICE | S2 2021 | 1763 | 2057.421 | 1002.2558 | 1002.2558 | 1002.2558 | OUI | Anticipation du 3ème transformateur dans le cadre de la création du poste en technique poste source express | Etat Initial Ex Création
ENEDIS | Création d'un transformateur 63/20kV de 36MVA au poste source de Prauthoy | OUI | OUVRAGES MIS EN SERVICE | S2 2023 | 1763 | 2057.421 | 2323.071 | 2323.071 | 2323.071 | OUI | Evolution de la consistance des travaux : Travaux GC au BRH en raison de la consistance du sous sol et extension du terrain d'emprise du poste source, Travaux venant du PS de Bassigny | Etat Initial Ex Création
ENEDIS | Création d'un transformateur 90/20kV de 36MVA au poste source de Vertus | OUI | OUVRAGES MIS EN SERVICE | S1 2024 | 1763 | 1911.092 | 2240.275 | 2240.275 | 2240.275 | OUI | Evolution de la consistance des ouvrages : le bâtiment doit être réalisé sur micro pieux en raison de la nature du sol, | Etat Initial Ex Création
ENEDIS | Ajout de deux cellules HTA au poste d’Amélécourt | NON | EN SURVEILLANCE DE LA DYNAMIQUE |  | 160 | 197.44 | 197.44 |  | 0 | NON |  | Etat Initial Ex Création
ENEDIS | Ajout d’une cellule HTA au poste de Biberkirch | NON | EN SURVEILLANCE DE LA DYNAMIQUE |  | 80 | 98.72 | 98.72 |  | 0 | NON |  | Etat Initial Ex Création
ENEDIS | Ajout d’une cellule HTA au poste de Bayon | NON | TRAVAUX TRANSFÉRÉS |  | 80 |  |  |  | 0 | NON | Travaux transférés vers Puits Simon | Etat Initial Ex Création
ENEDIS | Création du poste 225/20kV « Le Chapon » (ex Meuse centre) | OUI | OUVRAGES MIS EN SERVICE | S1 2023 | 4300 | 5306.2 | 5953.1219 | 5953.1219 | 5953.1219 | OUI | Premier poste source express 225/20kV, Le surcoût est dû à plusieurs facteurs : terrain isolé implique coût élevé de raccordement en eau et télécom, augmentation des coûts des matières premières et des prestations par rapport au chiffrage S3RENR de 2014, nécessité de réaliser un aménagement paysager, études multiples en raison d'un changement de zone en court de concertation et anticipation sur 2 terrains pour gagner du temps pendant la concertation, | Etat Initial Ex Création
ENEDIS | Ajout d’une cellule HTA au poste de Darney | NON | EN SURVEILLANCE DE LA DYNAMIQUE |  | 80 | 98.72 | 98.72 |  | 0 | NON |  | Etat Initial Ex Création
ENEDIS | Ajout d’une cellule HTA au poste de Dogneville | NON | EN SURVEILLANCE DE LA DYNAMIQUE |  | 80 | 98.72 | 98.72 |  | 0 | NON |  | Etat Initial Ex Création
ENEDIS | Ajout d’une cellule HTA au poste de d’Errouville | NON | EN SURVEILLANCE DE LA DYNAMIQUE |  | 80 | 98.72 | 98.72 |  | 0 | NON |  | Etat Initial Ex Création
ENEDIS | Ajout d’une cellule HTA au poste de d’Essey-lès-Nancy | NON | EN SURVEILLANCE DE LA DYNAMIQUE |  | 80 | 98.72 | 98.72 |  | 0 | NON |  | Etat Initial Ex Création
ENEDIS | Ajout d’une cellule HTA au poste de d’Etival | NON | EN SURVEILLANCE DE LA DYNAMIQUE |  | 80 | 98.72 | 98.72 |  | 0 | NON |  | Etat Initial Ex Création
ENEDIS | Ajout d’une cellule HTA au poste de de Forbach | NON | EN SURVEILLANCE DE LA DYNAMIQUE |  | 80 | 98.72 | 98.72 |  | 0 | NON |  | Etat Initial Ex Création
ENEDIS | Ajout d’une rame HTA au poste de Fontoy | OUI | OUVRAGES MIS EN SERVICE | S1 2018 | 340 | 419.56 | 134.1043 | 134.1043 | 134.1043 | OUI | Gain sur la consistance : les études détaillées ont montré que les travaux sont moins conséquents qu'initialement estimés (ajout d'une cellule), | Etat Initial Ex Création
ENEDIS | Ajout d’une cellule HTA au poste de d’Houdelaincourt | NON | EN SURVEILLANCE DE LA DYNAMIQUE |  | 80 | 98.72 | 98.72 |  | 0 | NON |  | Etat Initial Ex Création
ENEDIS | Ajout d’un TR 63/20kV dans le poste de Ligny-en-Barrois | OUI | OUVRAGES MIS EN SERVICE | S2 2018 | 1555 | 1918.87 | 1822.8685 | 1822.8685 | 1822.8685 | OUI |  | Etat Initial Ex Création
ENEDIS | Ajout d’une cellule HTA au poste de de Landroff | NON | EN SURVEILLANCE DE LA DYNAMIQUE |  | 80 | 98.72 | 98.72 |  | 0 | NON |  | Etat Initial Ex Création
ENEDIS | Ajout d’une cellule HTA au poste de de Laveline | NON | EN SURVEILLANCE DE LA DYNAMIQUE |  | 80 | 98.72 | 98.72 |  | 0 | NON |  | Etat Initial Ex Création
ENEDIS | Ajout de deux cellules HTA au poste de Longuyon | NON | EN SURVEILLANCE DE LA DYNAMIQUE |  | 160 | 197.44 | 197.44 |  | 0 | NON |  | Etat Initial Ex Création
ENEDIS | Ajout de deux cellules HTA au poste de Mirecourt | NON | EN SURVEILLANCE DE LA DYNAMIQUE |  | 160 | 197.44 | 197.44 |  | 0 | NON |  | Etat Initial Ex Création
ENEDIS | Ajout de deux cellules HTA au poste de Saint-Nabord | NON | TRAVAUX TRANSFÉRÉS |  | 160 |  |  |  | 0 | NON | Travaux transférés vers Void | Etat Initial Ex Création
ENEDIS | Ajout d’une cellule HTA au poste de de Montois | NON | EN SURVEILLANCE DE LA DYNAMIQUE |  | 80 | 98.72 | 98.72 |  | 0 | NON |  | Etat Initial Ex Création
ENEDIS | Ajout d’un TR 225/20kV dans le poste de Muremont | OUI | OUVRAGES MIS EN SERVICE | 2016 | 3700 | 4565.8 | 4652.0227 | 4652.0227 | 4652.0227 | OUI |  | Etat Initial Ex Création
ENEDIS | Ajout d'une cellule HTA au poste de Puits Simon | OUI | OUVRAGES MIS EN SERVICE | S1 2019 | 80 | 98.72 | 110.8333 | 110.8333 | 110.8333 | OUI | Travaux venant de Bayon | Etat Initial Ex Création
ENEDIS | Ajout d’une cellule HTA au poste de de Puttelange | NON | EN SURVEILLANCE DE LA DYNAMIQUE |  | 80 | 98.72 | 98.72 |  | 0 | NON |  | Etat Initial Ex Création
ENEDIS | Ajout de deux cellules HTA au poste de Rambervillers | NON | EN SURVEILLANCE DE LA DYNAMIQUE |  | 160 | 197.44 | 197.44 |  | 0 | NON |  | Etat Initial Ex Création
ENEDIS | Ajout d’une cellule HTA au poste de de Reinange | NON | EN SURVEILLANCE DE LA DYNAMIQUE |  | 80 | 98.72 | 98.72 |  | 0 | NON |  | Etat Initial Ex Création
ENEDIS | Ajout d’une rame HTA au poste de Roussy | NON | EN SURVEILLANCE DE LA DYNAMIQUE |  | 340 | 419.56 | 419.56 |  | 0 | NON |  | Etat Initial Ex Création
ENEDIS | Ajout d’une cellule HTA au poste de de Sombussy | NON | EN SURVEILLANCE DE LA DYNAMIQUE |  | 80 | 99 | 99 |  | 0 | NON |  | Etat Initial Ex Création
ENEDIS | Ajout d’une cellule HTA au poste de de Saint-Avold | NON | EN SURVEILLANCE DE LA DYNAMIQUE |  | 80 | 99 | 99 |  | 0 | NON |  | Etat Initial Ex Création
ENEDIS | Ajout de trois cellules HTA au poste de Stenay | NON | EN SURVEILLANCE DE LA DYNAMIQUE |  | 240 | 296.16 | 296.16 |  | 0 | NON |  | Etat Initial Ex Création
ENEDIS | Ajout d’une cellule HTA au poste de de Vandières | NON | EN SURVEILLANCE DE LA DYNAMIQUE |  | 80 | 98.72 | 98.72 |  | 0 | NON |  | Etat Initial Ex Création
ENEDIS | Ajout de deux cellules HTA au poste de Verdun | NON | EN SURVEILLANCE DE LA DYNAMIQUE |  | 160 | 197.44 | 197.44 |  | 0 | NON |  | Etat Initial Ex Création
ENEDIS | Pose d’une PVH aux postes de Bitche, Cormimont, Darney, Errouville, Essey-lès-Nancy, Forbach, Laveline, Millery, Mirecourt, Puttelange, Reinange, Roussy, Saint-Mihiel, Saint-Nabord et Sombussy | NON | TRAVAUX ABANDONNÉS |  | 375 |  |  |  | 0 | NON | Ouvrages pris en charge par les gestionnaires de réseau (Mirecourt, Dieuze) | Etat Initial Ex Création
ENEDIS | Ajout d’une rame HTA au poste de Vittel | NON | EN SURVEILLANCE DE LA DYNAMIQUE |  | 340 | 420 | 420 |  | 0 | NON |  | Etat Initial Ex Création
ENEDIS | Ajout d’un TR 63/20kV dans le poste de Void | OUI | OUVRAGES MIS EN SERVICE | S1 2021 | 1595 | 1968.23 | 2810.1365 | 2810.1365 | 2810.1365 | OUI | Evolution de la consistance des ouvrages : les études détaillées ont montré la nécessité de mettre en place un mini PCCN étendu justifié par la reprise du Contrôle Commande dans un poste en cohabitation (+400k€), De plus, les prestations en appel d'offres ont été attribuées à des montants significativement plus importants que le chiffrage initial à la réalisation du S3RENR, (+300k€), Dans une moindre mesure, il y a eu des surcoûts dûs au COVID 19 (+50k€), | Etat Initial Ex Création
ENEDIS | Ajout de deux cellules HTA au poste de Void | OUI | OUVRAGES MIS EN SERVICE | S1 2018 | 160 | 197.44 | 424.8613 | 424.8613 | 424.8613 | OUI | Evolution de la consistance: les études détaillées ont montré la nécessité de remplacer le C3S, Travaux venant de Saint Nabord | Etat Initial Ex Création
ENEDIS | Ajout d’un TR 63/20kV dans le poste d'Amélécourt | NON | TRAVAUX ABANDONNÉS |  | 1763 |  |  |  | 0 | NON | Travaux repris dans le S3RENR Grand Est, Travaux venant de Bouzonville, Evolution de la consistance : nécessité d'extension terrain et de déplacement des murs pare feu / Retour appel d'offres élevé / problème infiltration eau lors de la création du nouveau batiment | Etat Initial Ex Création
ENEDIS | Ajout d’un TR 63/20kV dans le poste de Bouzonville | NON | TRAVAUX TRANSFÉRÉS |  | 1763 |  |  |  | 0 | NON | Travaux décidés dans le cadre de l'adaptation d'Avril 2020 LORRAINE 1,1, transféré vers Amélécourt | Etat Initial Ex Création
ENEDIS | Ajout d’un TR63/20kV dans le poste de Houdelaincourt | OUI | OUVRAGES MIS EN SERVICE | S1 2022 | 1763 | 2057.421 | 1916.75 | 1916.75 | 1916.75 | OUI | Travaux décidés dans le cadre de l'adaptation d'Avril 2020 LORRAINE 1,1 | Etat Initial Ex Création
ENEDIS | Ajout d’un TR63/20kV dans le poste de Réchicourt le Château | NON | EN SURVEILLANCE DE LA DYNAMIQUE |  | 1763 | 2057.421 | 2057.421 |  | 0 | NON | Travaux décidés dans le cadre de l'adaptation d'Avril 2020 LORRAINE 1,1 | Etat Initial Ex Création
ENEDIS | Ajout d’un TR63/20kV dans le poste d'Insming | NON | TRAVAUX ABANDONNÉS |  | 1763 |  |  |  | 0 | NON | Travaux non déclenchés dans le S3R Lorraine et reportés sur S3R GE | Etat Initial Ex Création
ENEDIS | Mutation d’un TR au poste de Froncles 63 kV | OUI | OUVRAGES MIS EN SERVICE | S2 2016 | 380 | 471.58 | 606.2476 | 606.2476 | 606.2476 | OUI | Evolution de la consistance : les études détaillées ont montré qu'il était nécessaire de refaire la grille HTA a été refaite car elle n'était pas adaptable à un transfo 36 MVA, | Etat Initial Ex Renforcement
ENEDIS | Mutation d’un TR au poste de Maupas 63 kV | OUI | OUVRAGES MIS EN SERVICE | S2 2021 | 370 | 459.17 | 1713.4979 | 1713.4979 | 1713.4979 | OUI | Evolution de la consistance : les études détaillées ont montré qu'il était nécessaire de créer un banc transformateur et une grille HTA à coté de l'existant pour minimiser la durée des consignations et l'impact sur les producteurs déjà en service, | Etat Initial Ex Renforcement
ENEDIS | Mutation d’un TR au poste de Montmirail 63 kV | OUI | OUVRAGES MIS EN SERVICE | 2016 | 290 | 359.89 | 877.8218 | 877.8218 | 877.8218 | OUI | Evolution de la consistance : les études détaillées ont montré qu'il était nécessaire des déporter les aéroréfrigérants (manque de place) et de refaire les bancs des transformateurs, | Etat Initial Ex Renforcement
ENEDIS | Mise à disposition d’une cellule réserve HTA au poste d'Amélecourt | OUI | OUVRAGES MIS EN SERVICE | S1 2017 | 40 | 49.36 | 100 | 100 | 100 | OUI | Evolution de la consistance : les études détaillées ont montré que les travaux étaient plus importants que prévu dans le chiffrage initial, | Etat Initial Ex Renforcement
ENEDIS | Remplacement d’un TR 63/20kV de 20MVA par un TR de 36MVA au poste de Bouzonville | OUI | OUVRAGES MIS EN SERVICE | 2018 | 300 | 370.2 | 575.5802 | 575.5802 | 575.5802 | OUI | Evolution de la consistance : les études détaillées ont montré que les travaux étaient plus importants que prévu dans le chiffrage initial, | Etat Initial Ex Renforcement
ENEDIS | Remplacement d’un TR 63/20kV de 20MVA par un TR de 36MVA au poste de Beauzee | OUI | OUVRAGES MIS EN SERVICE | 2018 | 300 | 370.2 | 582.7008 | 582.7008 | 582.7008 | OUI | Evolution de la consistance : les études détaillées ont montré que les travaux étaient plus importants que prévu dans le chiffrage initial, Travaux venant de Fontoy | Etat Initial Ex Renforcement
ENEDIS | Mise à disposition d’une cellule réserve HTA au poste de Darney | OUI | OUVRAGES MIS EN SERVICE | S2 2021 | 40 | 49.36 | 100 | 100 | 100 | OUI |  | Etat Initial Ex Renforcement
ENEDIS | Mise à disposition d’une cellule réserve HTA au poste de Dieuze | OUI | OUVRAGES MIS EN SERVICE | S2 2017 | 40 | 49.36 | 100 | 100 | 100 | OUI | Evolution de la consistance : les études détaillées ont montré que les travaux étaient plus importants que prévu dans le chiffrage initial, | Etat Initial Ex Renforcement
ENEDIS | Mise à disposition d’une cellule réserve HTA au poste d’Errouville | OUI | OUVRAGES MIS EN SERVICE | S2 2015 | 40 | 49.36 | 100 | 100 | 100 | OUI | Evolution de la consistance : les études détaillées ont montré que les travaux étaient plus importants que prévu dans le chiffrage initial, Travaux venant de Bitche | Etat Initial Ex Renforcement
ENEDIS | Remplacement d’un TR 63/20kV de 20MVA par un TR de 36MVA au poste de Houdelaincourt | OUI | OUVRAGES MIS EN SERVICE | S2 2017 | 300 | 370.2 | 982.6616 | 982.6616 | 982.6616 | OUI | Evolution de la consistance : les études détaillées ont montré que les travaux étaient plus importants que prévu dans le chiffrage initial, | Etat Initial Ex Renforcement
ENEDIS | Remplacement d’un TR 63/20kV de 20MVA par un TR de 36MVA au poste de Longuyon | OUI | OUVRAGES MIS EN SERVICE | 2015 | 300 | 370.2 | 2448.0161 | 2448.0161 | 2448.0161 | OUI | Evolution de la consistance : les études détaillées ont montré que les travaux étaient plus importants que prévu dans le chiffrage initial, | Etat Initial Ex Renforcement
ENEDIS | Mise à disposition d’une cellule réserve HTA au poste de Millery | NON | EN SURVEILLANCE DE LA DYNAMIQUE |  | 40 | 49.36 | 49.36 |  | 0 | NON |  | Etat Initial Ex Renforcement
ENEDIS | Mise à disposition d’une cellule réserve HTA au poste de Mirecourt | NON | EN SURVEILLANCE DE LA DYNAMIQUE |  | 40 | 49.36 | 49.36 |  | 0 | NON |  | Etat Initial Ex Renforcement
ENEDIS | Mise à disposition d’une cellule réserve HTA au poste de Neufchâteau | NON | EN SURVEILLANCE DE LA DYNAMIQUE |  | 40 | 49.36 | 49.36 |  | 0 | NON |  | Etat Initial Ex Renforcement
ENEDIS | Mise à disposition d’une cellule réserve HTA au poste d’Essey | NON | TRAVAUX TRANSFÉRÉS |  | 80 |  |  |  | 0 | NON | Travaux transférés au poste d'Amelecourt | Etat Initial Ex Renforcement
ENEDIS | Mise à disposition d’une cellule réserve HTA au poste d’Etival | NON | TRAVAUX TRANSFÉRÉS |  | 80 |  |  |  | 0 | NON | Travaux transférés au poste de Dieuze | Etat Initial Ex Renforcement
ENEDIS | Mise à disposition d’une cellule réserve HTA au poste de Bitche | NON | TRAVAUX TRANSFÉRÉS |  | 80 |  |  |  | 0 | NON | Travaux transférés au PS d'Errouville | Etat Initial Ex Renforcement
ENEDIS | Mise à disposition de 2 cellules réserves HTA au poste de Revigny | NON | EN SURVEILLANCE DE LA DYNAMIQUE |  | 80 | 98.72 | 98.72 |  | 0 | NON |  | Etat Initial Ex Renforcement
ENEDIS | Mise à disposition d’une cellule réserve HTA au poste de Landres | NON | TRAVAUX TRANSFÉRÉS |  | 80 |  |  |  | 0 | NON | Travaux transférés au poste d'Amélécourt | Etat Initial Ex Renforcement
ENEDIS | Mise à disposition d’une cellule réserve HTA au poste de Sombussy | NON | EN SURVEILLANCE DE LA DYNAMIQUE |  | 40 | 49 | 49 |  | 0 | NON |  | Etat Initial Ex Renforcement
ENEDIS | Mise à disposition d’une cellule réserve HTA au poste de St Mihiel | NON | EN SURVEILLANCE DE LA DYNAMIQUE |  | 40 | 49 | 49 |  | 0 | NON |  | Etat Initial Ex Renforcement
ENEDIS | Mise à disposition d’une cellule réserve HTA au poste de St Dié | NON | TRAVAUX TRANSFÉRÉS |  | 80 |  |  |  | 0 | NON | Travaux transférés au poste de Darney | Etat Initial Ex Renforcement
ENEDIS | Remplacement de 2 TR 63/20kV de 20MVA par des TR de 36MVA au poste de Stenay | OUI | OUVRAGES MIS EN SERVICE | 2015 | 600 | 740.4 | 2232.1242 | 2232.1242 | 2232.1242 | OUI | Evolution de la consistance : les études détaillées ont montré que les travaux étaient plus importants que prévu dans le chiffrage initial, | Etat Initial Ex Renforcement
ENEDIS | Mise à disposition d’une cellule réserve HTA au poste de Vandières | NON | EN SURVEILLANCE DE LA DYNAMIQUE |  | 40 | 49.36 | 49.36 |  | 0 | NON |  | Etat Initial Ex Renforcement
ENEDIS | Mise à disposition d’une cellule réserve HTA au poste de Verdun | NON | EN SURVEILLANCE DE LA DYNAMIQUE |  | 40 | 49 | 49 |  | 0 | NON |  | Etat Initial Ex Renforcement
ENEDIS | Mise à disposition d’une cellule réserve HTA au poste de Vincey | NON | EN SURVEILLANCE DE LA DYNAMIQUE |  | 40 | 49 | 49 |  | 0 | NON |  | Etat Initial Ex Renforcement
ENEDIS | Remplacement d’un TR 63/20kV de 20MVA par un TR de 36MVA au poste de Fontoy | NON | TRAVAUX TRANSFÉRÉS |  | 300 |  |  |  | 0 | NON | Travaux transférés au PS de Beauzée | Etat Initial Ex Renforcement
ENEDIS | Mise à disposition d’une cellule réserve HTA au poste de Vittel | OUI | OUVRAGES MIS EN SERVICE | S2 2017 | 40 | 49.36 | 100 | 100 | 100 | OUI | Evolution de la consistance : les études détaillées ont montré que les travaux étaient plus importants que prévu dans le chiffrage initial, | Etat Initial Ex Renforcement
ENEDIS | Remplacement d’un TR 63/20kV de 20MVA par un TR de 36MVA au poste de Roussy | NON | TRAVAUX TRANSFÉRÉS |  | 300 |  |  |  | 0 | NON | Travaux transférés au PS de Boulay | Etat Initial Ex Renforcement
ENEDIS | Remplacement d’un TR 63/20kV de 20MVA par un TR de 36MVA au poste de Saint-Nabord | NON | TRAVAUX TRANSFÉRÉS |  | 300 |  |  |  | 0 | NON | Travaux transférés au PS de Boulay | Etat Initial Ex Renforcement
ENEDIS | Remplacement de deux TR 63/20kV de 20MVA par deux TR de 36MVA au poste de Landroff | NON | TRAVAUX TRANSFÉRÉS |  | 1204 |  |  |  | 0 | NON | Travaux décidés dans le cadre de l'adaptation d'Avril 2020, Travaux transférés vers Revigny et vers Reinange, Repris dans le S3REnR Grand Est | Etat Initial Ex Renforcement
ENEDIS | Travaux d’IMACC et réhabilitation au poste de Creney 63 kV |  | TRAVAUX ABANDONNÉS |  | 0 | 0 | 0 | 0 | 0 | NON | Projet abandonné, travaux non nécessaires | Etat Initial Ex Renforcement
ENEDIS | Travaux d’IMACC et réhabilitation au poste de Froncles 63 kV |  | OUVRAGES MIS EN SERVICE | S1 2021 | 0 | 0 | 171.9116 | 171.9116 | 171.9116 | OUI | Evolution de la consistance : les études détaillées menées par RTE ont montré la nécessité de remplacer les sectionneurs d'aiguillage barres des cellules raccordements des 2 transformateurs, | Etat Initial Ex Renforcement
ENES | Ajout d'une demi-rame au poste de Creutzwald | NON | TRAVAUX ENGAGÉS | S2-2026 | 1125 | 1125 | 1125 | 550 | 1125 | OUI |  | Etat Initial Ex Création
ENES | Renforcement d'un transformateur 20 MVA à 36 MVA au poste de CREUTZWALD | OUI | OUVRAGES MIS EN SERVICE | S2-2024 | 731 | 865 | 865 | 865 | 865 | OUI |  | Etat Initial Ex Renforcement